## 照明設備一覧
飯綱町立飯綱病院 照明設備一覧
特記事項 | LED対象ランプ数=4,367 LED工事点数=4,553
※ランプ交換、器具交換 その他部材
番号 | 階 | 設置名称 | 器具種類 | サイズ | 機能 |  |  |  | 色温度 | その他 | 既設照明ランプ種類 | 消費電力 | 器具 灯数 | 器具 台数 | 対象 ランプ数 | うち工事点数 | 点灯 時間 | 月間 使用 日数 | 交換種別
1 | 1 | 救急処置室 | 下面開放 | W220 | 埋込 |  |  |  | 5000 |  | 直管蛍光灯 FHF32EX 高出力形 【45W】 | 48 | 2 | 14 | 28 | 28 | 12 | 31 | 管球交換
2 | 1 | 風除室 | 下面開放 | W220 | 埋込 |  |  |  | 5000 |  | 直管蛍光灯 FHF32EX 高出力形 【45W】 | 48 | 2 | 1 | 2 | 2 | 12 | 31 | 管球交換
3 | 1 | 診察室1 | 下面開放 |  | 埋込 |  |  |  | 5000 |  | 直管蛍光灯 FHF32EX 高出力形 【45W】 | 48 | 3 | 1 | 3 | 3 | 12 | 31 | 管球交換
4 | 1 | 診察室1 | ユニバーサルダウンライト | φ150 | 埋込 | 処置灯 |  |  | 3000 |  | ハロゲンランプ（棒状） JD110V90W (口金：E11) 【90W】 | 90 | 1 | 1 | 1 | 1 | 12 | 31 | 器具交換
5 | 1 | 診察室2 | 下面開放 |  | 埋込 |  |  |  | 5000 |  | 直管蛍光灯 FHF32EX 高出力形 【45W】 | 48 | 3 | 1 | 3 | 3 | 12 | 31 | 管球交換
6 | 1 | 診察室2 | ユニバーサルダウンライト | φ150 | 埋込 | 処置灯 |  |  | 3000 |  | ハロゲンランプ（棒状） JD110V90W (口金：E11) 【90W】 | 90 | 1 | 1 | 1 | 1 | 12 | 31 | 器具交換
7 | 1 | 処置室 | 下面開放 | W220 | 埋込 |  |  |  | 5000 |  | 直管蛍光灯 FHF32EX 高出力形 【45W】 | 48 | 2 | 4 | 8 | 8 | 12 | 31 | 管球交換
8 | 1 | 通路 | 下面開放 | W220 | 埋込 |  |  |  | 5000 |  | 直管蛍光灯 FHF32EX 高出力形 【45W】 | 48 | 2 | 3 | 6 | 6 | 14 | 31 | 管球交換
9 | 1 | 通路 | 下面開放 | W220 | 埋込 | 非常灯(電源別) |  |  | 5000 |  | 直管蛍光灯 FHF32EX 高出力形 【45W】 | 48 | 2 | 1 | 2 | 2 | 14 | 31 | 管球交換
10 | 1 | 通路 | 下面開放 | W220 | 埋込 |  |  |  | 5000 |  | 直管蛍光灯 FHF16EX 高出力形 【23W】 | 27 | 2 | 1 | 2 | 2 | 14 | 31 | 管球交換
11 | 1 | 通路 | トラフ形 |  |  | 間接照明 |  |  | 5000 |  | 直管蛍光灯 FL32S 【32W】 | 35 | 1 | 10 | 10 | 10 | 14 | 31 | 管球交換
12 | 1 | 中央処置室 | 下面開放 | W220 | 埋込 |  |  |  | 5000 |  | 直管蛍光灯 FHF32EX 高出力形 【45W】 | 48 | 2 | 2 | 4 | 4 | 12 | 31 | 管球交換
13 | 1 | 中央処置室 | 下面開放 | W220 | 埋込 | 非常灯(電源別) |  |  | 5000 |  | 直管蛍光灯 FHF32EX 高出力形 【45W】 | 48 | 2 | 1 | 2 | 2 | 12 | 31 | 管球交換
14 | 1 | 中央処置室 | 下面開放 | W150 | 埋込 |  |  |  | 5000 |  | 直管蛍光灯 FHF32EX 高出力形 【45W】 | 48 | 1 | 6 | 6 | 6 | 12 | 31 | 管球交換
15 | 1 | 中央処置室 | 下面開放 | W150 | 埋込 |  |  |  | 5000 |  | 直管蛍光灯 FHF16EX 高出力形 【23W】 | 27 | 1 | 1 | 1 | 1 | 12 | 31 | 管球交換
16 | 1 | 中央処置室 | ユニバーサルダウンライト | φ150 | 埋込 | 処置灯 |  |  | 3000 |  | ハロゲンランプ（棒状） JD110V90W (口金：E11) 【90W】 | 90 | 1 | 6 | 6 | 6 | 12 | 31 | 器具交換
17 | 1 | 中央処置室 | 流し元灯 |  | 天付け |  | プルスイッチ |  | 5000 |  | 直管蛍光灯 FL20SS 省電力形 【18W】 | 21 | 1 | 1 | 1 | 1 | 12 | 31 | 管球交換
18 | 1 | 診察室1 | 下面開放 |  | 埋込 |  |  |  | 5000 |  | 直管蛍光灯 FHF32EX 高出力形 【45W】 | 48 | 3 | 1 | 3 | 3 | 12 | 31 | 管球交換
19 | 1 | 診察室1 | ユニバーサルダウンライト | φ150 | 埋込 | 処置灯 |  |  | 3000 |  | ハロゲンランプ（棒状） JD110V90W (口金：E11) 【90W】 | 90 | 1 | 1 | 1 | 1 | 12 | 31 | 器具交換
20 | 1 | 診察室2 | 下面開放 |  | 埋込 |  |  |  | 5000 |  | 直管蛍光灯 FHF32EX 高出力形 【45W】 | 48 | 3 | 1 | 3 | 3 | 12 | 31 | 管球交換
21 | 1 | 診察室2 | ユニバーサルダウンライト | φ150 | 埋込 | 処置灯 |  |  | 3000 |  | ハロゲンランプ（棒状） JD110V90W (口金：E11) 【90W】 | 90 | 1 | 1 | 1 | 1 | 12 | 31 | 器具交換
22 | 1 | 診察室3 | 下面開放 |  | 埋込 |  |  |  | 5000 |  | 直管蛍光灯 FHF32EX 高出力形 【45W】 | 48 | 3 | 1 | 3 | 3 | 12 | 31 | 管球交換
23 | 1 | 診察室3 | ユニバーサルダウンライト | φ150 | 埋込 | 処置灯 |  |  | 3000 |  | ハロゲンランプ（棒状） JD110V90W (口金：E11) 【90W】 | 90 | 1 | 1 | 1 | 1 | 12 | 31 | 器具交換
24 | 1 | 診察室5 | 下面開放 |  | 埋込 |  |  |  | 5000 |  | 直管蛍光灯 FHF32EX 高出力形 【45W】 | 48 | 3 | 1 | 3 | 3 | 12 | 31 | 管球交換
25 | 1 | 診察室5 | ユニバーサルダウンライト | φ150 | 埋込 | 処置灯 |  |  | 3000 |  | ハロゲンランプ（棒状） JD110V90W (口金：E11) 【90W】 | 90 | 1 | 1 | 1 | 1 | 12 | 31 | 器具交換
26 | 1 | 診察室6 | 下面開放 |  | 埋込 |  |  |  | 5000 |  | 直管蛍光灯 FHF32EX 高出力形 【45W】 | 48 | 3 | 1 | 3 | 3 | 12 | 31 | 管球交換
27 | 1 | 診察室6 | ユニバーサルダウンライト | φ150 | 埋込 | 処置灯 |  |  | 3000 |  | ハロゲンランプ（棒状） JD110V90W (口金：E11) 【90W】 | 90 | 1 | 1 | 1 | 1 | 12 | 31 | 器具交換
28 | 1 | 診察室7 | 下面開放 |  | 埋込 |  |  |  | 5000 |  | 【器具LED済】 | 0 | 1 | 1 | 0 | 0 |  |  | 【LED済】
29 | 1 | 診察室7 | ユニバーサルダウンライト | φ150 | 埋込 | 処置灯 |  |  | 3000 |  | ハロゲンランプ（棒状） JD110V90W (口金：E11) 【90W】 | 90 | 1 | 1 | 1 | 1 | 12 | 31 | 器具交換
30 | 1 | 診察室8 | 下面開放 |  | 埋込 |  |  |  | 5000 |  | 直管蛍光灯 FHF32EX 高出力形 【45W】 | 48 | 3 | 1 | 3 | 3 | 12 | 31 | 管球交換
31 | 1 | 診察室8 | ユニバーサルダウンライト | φ150 | 埋込 | 処置灯 |  |  | 3000 |  | ハロゲンランプ（棒状） JD110V90W (口金：E11) 【90W】 | 90 | 1 | 1 | 1 | 1 | 12 | 31 | 器具交換
32 | 1 | 待合、通路 | 下面開放 | W220 | 埋込 |  |  |  | 5000 |  | 直管蛍光灯 FHF32EX 高出力形 【45W】 | 48 | 2 | 2 | 4 | 4 | 14 | 31 | 管球交換
33 | 1 | 待合、通路 | 下面開放 | W150 | 埋込 |  |  |  | 5000 |  | 直管蛍光灯 FHF32EX 高出力形 【45W】 | 48 | 1 | 7 | 7 | 7 | 14 | 31 | 管球交換
34 | 1 | 待合、通路 | 下面開放 | W150 | 埋込 | 非常灯(電源別) |  |  | 5000 |  | 直管蛍光灯 FHF32EX 高出力形 【45W】 | 48 | 1 | 2 | 2 | 2 | 14 | 31 | 管球交換
35 | 1 | 待合、通路 | 下面開放 | W220 | 埋込 | 非常灯(電源別) |  |  | 5000 |  | 直管蛍光灯 FHF32EX 高出力形 【45W】 | 48 | 2 | 1 | 2 | 2 | 14 | 31 | 管球交換
36 | 1 | 待合、通路 | トラフ形 |  |  | 間接照明 |  |  | 5000 |  | 直管蛍光灯 FL32S 【32W】 | 35 | 1 | 20 | 20 | 20 | 14 | 31 | 管球交換
37 | 1 | スタッフ通路 | 下面開放 | W150 | 埋込 |  |  |  | 5000 |  | 直管蛍光灯 FHF32EX 高出力形 【45W】 | 48 | 1 | 6 | 6 | 6 | 14 | 31 | 管球交換
38 | 1 | スタッフ通路 | 下面開放 | W150 | 埋込 | 非常灯(電源別) |  |  | 5000 |  | 直管蛍光灯 FHF32EX 高出力形 【45W】 | 48 | 1 | 2 | 2 | 2 | 14 | 31 | 管球交換
39 | 1 | カンファレンスルーム | 下面開放 | W220 | 埋込 |  |  |  | 5000 |  | 直管蛍光灯 FHF32EX 高出力形 【45W】 | 48 | 2 | 2 | 4 | 4 | 3 | 31 | 管球交換
40 | 1 | カンファレンスルーム | 流し元灯 |  | 天付け |  | プルスイッチ |  | 5000 |  | 直管蛍光灯 FL20SS 省電力形 【18W】 | 21 | 1 | 1 | 1 | 1 | 1 | 31 | 管球交換
41 | 1 | 待合 | トラフ形 |  |  | 間接照明 |  |  | 5000 |  | 直管蛍光灯 FL32S 【32W】 | 35 | 1 | 56 | 56 | 56 | 3 | 31 | 管球交換
42 | 1 | 臨床検査室 | 下面開放 | W220 | 埋込 |  |  |  | 5000 |  | 直管蛍光灯 FHF32EX 高出力形 【45W】 | 48 | 2 | 8 | 16 | 16 | 8 | 31 | 管球交換
43 | 1 | 臨床検査室 | 下面開放 | W220 | 埋込 | 非常灯(電源別) |  |  | 5000 |  | 直管蛍光灯 FHF32EX 高出力形 【45W】 | 48 | 2 | 4 | 8 | 8 | 8 | 31 | 管球交換
44 | 1 | 臨床検査室 | 下面開放 | W220 | 埋込 |  |  |  | 5000 |  | 直管蛍光灯 FHF16EX 高出力形 【23W】 | 27 | 2 | 1 | 2 | 2 | 8 | 31 | 管球交換
45 | 1 | ①心電図室 | 下面開放 | W150 | 埋込 |  |  |  | 5000 |  | 直管蛍光灯 FHF32EX 高出力形 【45W】 | 48 | 1 | 4 | 4 | 4 | 12 | 31 | 管球交換
46 | 1 | ①心電図室 | ユニバーサルダウンライト | φ150 | 埋込 | 処置灯 | 調光(位相) |  | 3000 |  | ハロゲンランプ（棒状） JD110V90W (口金：E11) 【90W】 | 90 | 1 | 4 | 4 | 4 | 12 | 31 | 器具交換
47 | 1 | ①心電図室 | ライコン1個用 | φ150 | 埋込 | 処置灯 | 調光(位相) |  | 3000 | [6 empty] | 1 |  |  | その他部材
48 | 1 | ②心電図室 | 下面開放 |  | 埋込 |  |  |  | 5000 |  | 直管蛍光灯 FHF32EX 高出力形 【45W】 | 48 | 3 | 1 | 3 | 3 | 12 | 31 | 管球交換
49 | 1 | ③筋電シールド室 | 小型シーリング |  | 天付け |  |  |  | 3000 |  | ミニクリプトン KR110V36W (口金：E17) 【36W】 | 36 | 1 | 4 | 4 | 4 | 12 | 31 | 管球交換
50 | 1 | ③筋電シールド室 | 小型シーリング |  | 天付け |  | 調光(位相) |  | 3000 |  | ミニクリプトン KR110V36W (口金：E17) 【36W】 | 36 | 1 | 1 | 1 | 1 | 12 | 31 | 器具交換
51 | 1 | ③筋電シールド室 | ライコン1個用 |  | 天付け |  | 調光(位相) | [8 empty] | 1 |  |  | その他部材
52 | 1 | ③筋電シールド室 | ライコン1個用 |  | 天付け |  | 調光(位相) | [8 empty] | 1 |  |  | その他部材
53 | 1 | ⑤エコー室 | 下面開放 | W220 | 埋込 |  |  |  | 5000 |  | 直管蛍光灯 FHF32EX 高出力形 【45W】 | 48 | 2 | 2 | 4 | 4 | 12 | 31 | 管球交換
54 | 1 | ⑤エコー室 | ユニバーサルダウンライト | φ150 | 埋込 | 処置灯 | 調光(位相) |  | 3000 |  | ハロゲンランプ（棒状） JD110V90W (口金：E11) 【90W】 | 90 | 1 | 1 | 1 | 1 | 12 | 31 | 器具交換
55 | 1 | ⑤エコー室 | ライコン1個用 |  | 天付け |  | 調光(位相) |  | 3000 | [6 empty] | 1 |  |  | その他部材
56 | 1 | ⑥エコー室 | 下面開放 | W220 | 埋込 |  |  |  | 5000 |  | 直管蛍光灯 FHF32EX 高出力形 【45W】 | 48 | 2 | 2 | 4 | 4 | 12 | 31 | 管球交換
57 | 1 | ⑥エコー室 | ユニバーサルダウンライト | φ150 | 埋込 | 処置灯 | 調光(位相) |  | 3000 |  | ハロゲンランプ（棒状） JD110V90W (口金：E11) 【90W】 | 90 | 1 | 2 | 2 | 2 | 12 | 31 | 器具交換
58 | 1 | ⑥エコー室 | ライコン1個用 |  | 天付け |  | 調光(位相) |  | 3000 | [6 empty] | 1 |  |  | その他部材
59 | 1 | マンモグラフィ撮影室 | 下面開放 | W220 | 埋込 |  | 調光(PWM） |  | 5000 |  | 直管蛍光灯 FHF32EX 高出力形 【45W】 | 48 | 2 | 2 | 4 | 2 | 12 | 24 | 器具交換
60 | 1 | マンモグラフィ撮影室 | ライコン2個用 | W220 | 埋込 |  | 調光(PWM） |  | 5000 | [6 empty] | 1 |  |  | その他部材
61 | 1 | マンモグラフィ撮影室 | 下面開放 | W220 | 埋込 |  | 非調光 |  | 5000 |  | 直管蛍光灯 FHF32EX 高出力形 【45W】 | 48 | 2 | 2 | 4 | 4 | 12 | 24 | 管球交換
62 | 1 | マンモグラフィ撮影室 | 表示灯 |  | 天付け |  |  |  | 5000 |  | 直管蛍光灯 FL10 【10W】 | 13 | 1 | 1 | 1 | 1 | 3 | 24 | 管球交換
63 | 1 | 一般撮影室 | 下面開放 | W220 | 埋込 |  | 調光(PWM） |  | 5000 |  | 直管蛍光灯 FHF32EX 高出力形 【45W】 | 48 | 2 | 1 | 2 | 1 | 12 | 24 | 器具交換
64 | 1 | 一般撮影室 | ライコン2個用 | W220 | 埋込 |  |  |  | 5000 | [6 empty] | 1 |  |  | その他部材
65 | 1 | 一般撮影室 | 下面開放 | W220 | 埋込 |  |  |  | 5000 |  | 直管蛍光灯 FHF32EX 高出力形 【45W】 | 48 | 2 | 2 | 4 | 4 | 12 | 24 | 管球交換
66 | 1 | 一般撮影室 | 下面開放 | W220 | 埋込 |  | 非調光 |  | 5000 |  | 直管蛍光灯 FHF32EX 高出力形 【45W】 | 48 | 2 | 1 | 2 | 2 | 12 | 24 | 管球交換
67 | 1 | 一般撮影室 | ダウンライト | φ150 | 埋込 |  | 調光(位相) | 透明カバー | 3000 |  | ミニクリプトン KR110V54W (口金：E17) 【54W】 | 54 | 1 | 2 | 2 | 2 | 12 | 24 | 器具交換
68 | 1 | 一般撮影室 | ライコン1個用 | φ150 | 埋込 |  | 調光(位相) | [8 empty] | 1 |  |  | その他部材
69 | 1 | 一般撮影室 | ライコン1個用 | φ150 | 埋込 |  | 調光(位相) | [8 empty] | 1 |  |  | その他部材
70 | 1 | 一般撮影室 | 表示灯 |  | 埋込 |  |  |  | 5000 |  | 直管蛍光灯 FL10 【10W】 | 13 | 1 | 1 | 1 | 1 | 3 | 24 | 管球交換
71 | 1 | 一般・パノラマ・骨密測定室 | 下面開放 | W220 | 埋込 |  | 調光(PWM） |  | 5000 |  | 直管蛍光灯 FHF32EX 高出力形 【45W】 | 48 | 2 | 5 | 10 | 5 | 12 | 24 | 器具交換
72 | 1 | 一般・パノラマ・骨密測定室 | ライコン2個用 | W220 | 埋込 |  | 調光(PWM） |  | 5000 |  |  |  | 0 |  |  | 1 |  |  | その他部材
73 | 1 | 一般・パノラマ・骨密測定室 | ダウンライト | φ150 | 埋込 |  | 調光(位相) |  | 3000 |  | ミニクリプトン KR110V54W (口金：E17) 【54W】 | 54 | 1 | 2 | 2 | 2 | 12 | 24 | 器具交換
74 | 1 | 一般・パノラマ・骨密測定室 | ライコン1個用 | φ150 | 埋込 |  | 調光(位相) | [5 empty] | 0 |  |  | 1 |  |  | その他部材
75 | 1 | 一般・パノラマ・骨密測定室 | ライコン1個用 | φ150 | 埋込 |  | 調光(位相) | [5 empty] | 0 |  |  | 1 |  |  | その他部材
76 | 1 | 一般・パノラマ・骨密測定室 | ダウンライト | φ150 | 埋込 |  | 人感センサー(別置) |  | 5000 |  | コンパクト形蛍光灯 FDL18EX 【18W】 | 21 | 1 | 2 | 2 | 2 | 12 | 24 | 器具交換
77 | 1 | 一般・パノラマ・骨密測定室 | 表示灯 |  | 埋込 |  |  |  | 5000 |  | 直管蛍光灯 FL10 【10W】 | 13 | 1 | 3 | 3 | 3 | 3 | 24 | 管球交換
78 | 1 | X線CT室 | 下面開放 | W220 | 埋込 |  | 非調光 |  | 5000 |  | 直管蛍光灯 FHF32EX 高出力形 【45W】 | 48 | 2 | 6 | 12 | 12 | 12 | 24 | 管球交換
79 | 1 | X線CT室 | ダウンライト | φ150 | 埋込 |  | 調光(位相) |  | 3000 |  | ミニクリプトン KR110V54W (口金：E17) 【54W】 | 54 | 1 | 2 | 2 | 2 | 12 | 24 | 器具交換
80 | 1 | X線CT室 | ライコン1個用 | φ150 | 埋込 |  | 調光(位相) | [8 empty] | 1 |  |  | その他部材
81 | 1 | X線CT室 | ライコン1個用 | φ150 | 埋込 |  | 調光(位相) | [8 empty] | 1 |  |  | その他部材
82 | 1 | X線CT室 | 表示灯 |  | 埋込 |  |  |  | 5000 |  | 直管蛍光灯 FL10 【10W】 | 13 | 1 | 1 | 1 | 1 | 3 | 24 | 管球交換
83 | 1 | スプリンクラー | トラフ形 |  | 壁付け |  | 片反射笠 |  | 4000 |  | 直管蛍光灯 FLR40S 【40W】 | 43 | 1 | 2 | 2 | 2 | 12 | 24 | 管球交換
84 | 1 | MRI前室 | 下面開放 | W220 | 埋込 | 非常灯(電源別) |  |  | 5000 |  | 直管蛍光灯 FHF32EX 高出力形 【45W】 | 48 | 2 | 1 | 2 | 2 | 12 | 24 | 管球交換
85 | 1 | EPS | トラフ形 |  | 壁付け |  | 片反射笠 |  | 4000 |  | 直管蛍光灯 FLR40S 【40W】 | 43 | 1 | 1 | 1 | 1 | 1 | 1 | 管球交換
86 | 1 | MRI機械室 | 下面開放 | W220 | 埋込 |  |  |  | 5000 |  | 直管蛍光灯 FHF32EX 高出力形 【45W】 | 48 | 2 | 2 | 4 | 4 | 3 | 1 | 管球交換
87 | 1 | X線TV室 | 下面開放 | W220 | 埋込 |  | 調光(PWM） |  | 5000 |  | 直管蛍光灯 FHF32EX 高出力形 【45W】 | 48 | 2 | 3 | 6 | 3 | 12 | 24 | 器具交換
88 | 1 | X線TV室 | ライコン2個用 | W220 | 埋込 |  | 調光(PWM） |  | 5000 | [6 empty] | 1 |  |  | その他部材
89 | 1 | X線TV室 | 下面開放 | W220 | 埋込 |  | 調光(PWM） |  | 5000 |  | 直管蛍光灯 FHF32EX 高出力形 【45W】 | 48 | 2 | 2 | 4 | 2 | 12 | 24 | 器具交換
90 | 1 | X線TV室 | ライコン2個用 | W220 | 埋込 |  | 調光(PWM） |  | 5000 | [6 empty] | 1 |  |  | その他部材
91 | 1 | X線TV室 | ダウンライト | φ150 | 埋込 |  | 非調光 |  | 3000 |  | ボール電球 GW100/110V57W (口金：E26) 【57W】 | 57 | 1 | 2 | 2 | 2 | 12 | 24 | 管球交換
92 | 1 | X線TV室 | ダウンライト | φ150 | 埋込 |  |  |  | 5000 |  | コンパクト形蛍光灯 FDL18EX 【18W】 | 21 | 1 | 1 | 1 | 1 | 12 | 24 | 器具交換
93 | 1 | X線TV室 | 表示灯 |  | 埋込 |  |  |  | 5000 |  | 直管蛍光灯 FL10 【10W】 | 13 | 1 | 2 | 2 | 2 | 3 | 24 | 管球交換
94 | 1 | 更衣室 | 下面開放 | W220 | 埋込 | 非常灯(電源別) |  |  | 5000 |  | 直管蛍光灯 FHF32EX 高出力形 【45W】 | 48 | 2 | 1 | 2 | 2 | 1 | 24 | 管球交換
95 | 1 | 更衣室 | ダウンライト | φ150 | 埋込 |  |  |  | 5000 |  | コンパクト形蛍光灯 FDL18EX 【18W】 | 21 | 1 | 1 | 1 | 1 | 1 | 24 | 器具交換
96 | 1 | 休憩室（元撮影室） | 下面開放 | W220 | 埋込 |  | 調光(PWM） |  | 5000 |  | 直管蛍光灯 FHF32EX 高出力形 【45W】 | 48 | 2 | 2 | 4 | 2 | 3 | 24 | 器具交換
97 | 1 | 休憩室（元撮影室） | ライコン2個用 | W220 | 埋込 |  | 調光(PWM） |  | 5000 | [6 empty] | 1 |  |  | その他部材
98 | 1 | 休憩室（元撮影室） | 下面開放 | W220 | 埋込 |  | 調光(PWM） |  | 5000 |  | 直管蛍光灯 FHF32EX 高出力形 【45W】 | 48 | 2 | 2 | 4 | 2 | 3 | 24 | 器具交換
99 | 1 | 休憩室（元撮影室） | ライコン2個用 | W220 | 埋込 |  | 調光(PWM） |  | 5000 | [6 empty] | 1 |  |  | その他部材
100 | 1 | 休憩室（元撮影室） | ダウンライト | φ150 | 埋込 |  | 非調光 |  | 3000 |  | ミニクリプトン KR110V54W (口金：E17) 【54W】 | 54 | 1 | 2 | 2 | 2 | 3 | 24 | 管球交換
101 | 1 | 休憩室（元撮影室） | ダウンライト | φ150 | 埋込 |  |  |  | 3000 |  | コンパクト形蛍光灯 FDL18EX 【18W】 | 21 | 1 | 1 | 1 | 1 | 3 | 24 | 器具交換
102 | 1 | 休憩室（元撮影室） | 表示灯 |  | 埋込 |  |  |  | 5000 |  | 直管蛍光灯 FL10 【10W】 | 13 | 1 | 2 | 2 | 2 | 3 | 24 | 管球交換
103 | 1 | 暗室 | 下面開放 | W300 | 埋込 |  | 非調光 |  | 5000 |  | 直管蛍光灯 FL20SS 省電力形 【18W】 | 21 | 2 | 1 | 2 | 2 | 8 | 24 | 管球交換
104 | 1 | 暗室 | 表示灯 |  | 埋込 |  |  |  | 5000 |  | 直管蛍光灯 FL10 【10W】 | 13 | 1 | 1 | 1 | 1 | 3 | 24 | 管球交換
105 | 1 | 操作通路 | 下面開放 | W220 | 埋込 |  |  |  | 5000 |  | 直管蛍光灯 FHF32EX 高出力形 【45W】 | 48 | 2 | 9 | 18 | 18 | 14 | 31 | 管球交換
106 | 1 | 操作通路 | 下面開放 | W220 | 埋込 | 非常灯(電源別) |  |  | 5000 |  | 直管蛍光灯 FHF32EX 高出力形 【45W】 | 48 | 2 | 3 | 6 | 6 | 14 | 31 | 管球交換
107 | 1 | 操作通路 | 下面開放 | W220 | 埋込 |  | 調光(PWM） |  | 5000 |  | 直管蛍光灯 FHF32EX 高出力形 【45W】 | 48 | 2 | 2 | 4 | 2 | 14 | 31 | 器具交換
108 | 1 | 操作通路 | ライコン2個用 | W220 | 埋込 |  | 調光(PWM） |  | 5000 | [6 empty] | 1 |  |  | その他部材
109 | 1 | 診察室1 | 下面開放 |  | 埋込 |  |  |  | 5000 |  | 直管蛍光灯 FHF32EX 高出力形 【45W】 | 48 | 3 | 1 | 3 | 3 | 12 | 31 | 管球交換
110 | 1 | 診察室1 | ユニバーサルダウンライト | φ150 | 埋込 | 処置灯 |  |  | 3000 |  | ハロゲンランプ（棒状） JD110V90W (口金：E11) 【90W】 | 90 | 1 | 1 | 1 | 1 | 12 | 31 | 器具交換
111 | 1 | 診察室2 | 下面開放 |  | 埋込 |  |  |  | 5000 |  | 直管蛍光灯 FHF32EX 高出力形 【45W】 | 48 | 3 | 1 | 3 | 3 | 12 | 31 | 管球交換
112 | 1 | 診察室2 | ユニバーサルダウンライト | φ150 | 埋込 | 処置灯 |  |  | 3000 |  | ハロゲンランプ（棒状） JD110V90W (口金：E11) 【90W】 | 90 | 1 | 1 | 1 | 1 | 12 | 31 | 器具交換
113 | 1 | 診察室3 | 下面開放 |  | 埋込 |  |  |  | 5000 |  | 直管蛍光灯 FHF32EX 高出力形 【45W】 | 48 | 3 | 1 | 3 | 3 | 12 | 31 | 管球交換
114 | 1 | 診察室3 | ユニバーサルダウンライト | φ150 | 埋込 | 処置灯 |  |  | 3000 |  | ハロゲンランプ（棒状） JD110V90W (口金：E11) 【90W】 | 90 | 1 | 1 | 1 | 1 | 12 | 31 | 器具交換
115 | 1 | 診察室5 | 下面開放 |  | 埋込 |  |  |  | 5000 |  | 直管蛍光灯 FHF32EX 高出力形 【45W】 | 48 | 3 | 1 | 3 | 3 | 12 | 31 | 管球交換
116 | 1 | 診察室5 | ユニバーサルダウンライト | φ150 | 埋込 | 処置灯 |  |  | 3000 |  | ハロゲンランプ（棒状） JD110V90W (口金：E11) 【90W】 | 90 | 1 | 1 | 1 | 1 | 12 | 31 | 器具交換
117 | 1 | 診察室6 | 下面開放 |  | 埋込 |  |  |  | 5000 |  | 直管蛍光灯 FHF32EX 高出力形 【45W】 | 48 | 3 | 1 | 3 | 3 | 12 | 31 | 管球交換
118 | 1 | 診察室6 | ユニバーサルダウンライト | φ150 | 埋込 | 処置灯 |  |  | 3000 |  | ハロゲンランプ（棒状） JD110V90W (口金：E11) 【90W】 | 90 | 1 | 1 | 1 | 1 | 12 | 31 | 器具交換
119 | 1 | ブロック室 | 下面開放 | W220 | 埋込 |  |  |  | 5000 |  | 直管蛍光灯 FHF32EX 高出力形 【45W】 | 48 | 2 | 1 | 2 | 2 | 8 | 31 | 管球交換
120 | 1 | ブロック室 | 下面開放 | W220 | 埋込 | 非常灯(電源別) |  |  | 5000 |  | 直管蛍光灯 FHF32EX 高出力形 【45W】 | 48 | 2 | 2 | 4 | 4 | 8 | 31 | 管球交換
121 | 1 | ブロック室 | ユニバーサルダウンライト | φ150 | 埋込 | 処置灯 |  |  | 3000 |  | ハロゲンランプ（棒状） JD110V90W (口金：E11) 【90W】 | 90 | 1 | 4 | 4 | 4 | 8 | 31 | 器具交換
122 | 1 | ブロック室 | 流し元灯 |  | 天付け |  | プルスイッチ |  | 5000 |  | 直管蛍光灯 FL20SS 省電力形 【18W】 | 21 | 1 | 1 | 1 | 1 | 8 | 31 | 管球交換
123 | 1 | 通路、受付 | 下面開放 | W150 | 埋込 |  |  |  | 5000 |  | 直管蛍光灯 FHF32EX 高出力形 【45W】 | 48 | 1 | 7 | 7 | 7 | 14 | 31 | 管球交換
124 | 1 | 通路、受付 | 下面開放 | W150 | 埋込 | 非常灯(電源別) |  |  | 5000 |  | 直管蛍光灯 FHF32EX 高出力形 【45W】 | 48 | 1 | 2 | 2 | 2 | 14 | 31 | 管球交換
125 | 1 | 通路、受付 | 下面開放 | W220 | 埋込 | 非常灯(電源別) |  |  | 5000 |  | 直管蛍光灯 FHF32EX 高出力形 【45W】 | 48 | 2 | 1 | 2 | 2 | 14 | 31 | 管球交換
126 | 1 | 待合 | トラフ形 |  |  | 間接照明 |  |  | 5000 |  | 直管蛍光灯 FL32S 【32W】 | 35 | 1 | 20 | 20 | 20 | 12 | 31 | 管球交換
127 | 1 | ギプス室 | 下面開放 | W220 | 埋込 |  |  |  | 5000 |  | 直管蛍光灯 FHF32EX 高出力形 【45W】 | 48 | 2 | 1 | 2 | 2 | 12 | 31 | 管球交換
128 | 1 | ギプス室 | 下面開放 | W150 | 埋込 |  |  |  | 5000 |  | 直管蛍光灯 FHF32EX 高出力形 【45W】 | 48 | 1 | 3 | 3 | 3 | 12 | 31 | 管球交換
129 | 1 | ギプス室 | ユニバーサルダウンライト | φ150 | 埋込 | 処置灯 |  |  | 3000 |  | ハロゲンランプ（棒状） JD110V90W (口金：E11) 【90W】 | 90 | 1 | 2 | 2 | 2 | 12 | 31 | 器具交換
130 | 1 | 検査室 | 下面開放 | W300 | 埋込 |  | 調光(位相) |  | 4000 |  | 直管蛍光灯 FLR40S 【40W】 | 43 | 2 | 3 | 6 | 3 | 8 | 31 | 器具交換
131 | 1 | 検査室 | ライコン2個用 | W300 | 埋込 |  | 調光(位相) |  | 4000 |  |  |  | 0 |  |  | 1 |  |  | その他部材
132 | 1 | 検査室 | 下面開放 | W300 | 埋込 |  | 調光(位相) |  | 4000 |  | 直管蛍光灯 FLR40S 【40W】 | 43 | 2 | 3 | 6 | 3 | 8 | 31 | 器具交換
133 | 1 | 検査室 | ライコン2個用 | W300 | 埋込 |  | 調光(位相) |  | 4000 | [6 empty] | 1 |  |  | その他部材
134 | 1 | 検査室 | 下面開放 | W220 | 埋込 |  |  |  | 5000 |  | 直管蛍光灯 FHF32EX 高出力形 【45W】 | 48 | 2 | 3 | 6 | 6 | 8 | 31 | 管球交換
135 | 1 | 検査室 | 下面開放 | W220 | 埋込 | 非常灯(電源別) |  |  | 5000 |  | 直管蛍光灯 FHF32EX 高出力形 【45W】 | 48 | 2 | 3 | 6 | 6 | 8 | 31 | 管球交換
136 | 1 | 診察室、待合、通路 | 下面開放 | W220 | 埋込 | 非常灯(電源別) |  |  | 5000 |  | 直管蛍光灯 FHF32EX 高出力形 【45W】 | 48 | 2 | 3 | 6 | 6 | 14 | 31 | 管球交換
137 | 1 | 診察室、待合、通路 | 下面開放 | W220 | 埋込 |  |  |  | 5000 |  | 直管蛍光灯 FHF32EX 高出力形 【45W】 | 48 | 2 | 1 | 2 | 2 | 14 | 31 | 管球交換
138 | 1 | 診察室、待合、通路 | ユニバーサルダウンライト | φ150 | 埋込 | 処置灯 |  |  | 3000 |  | ハロゲンランプ（棒状） JD110V90W (口金：E11) 【90W】 | 90 | 1 | 1 | 1 | 1 | 14 | 31 | 器具交換
139 | 1 | 診察室、待合、通路 | 下面開放 | W300 | 埋込 | 間接照明 |  |  | 5000 |  | 直管蛍光灯 FHF32EX 【32W】 | 35 | 1 | 2 | 2 | 2 | 14 | 31 | 管球交換
140 | 1 | 心エコー室 | 下面開放 | W150 | 埋込 |  |  |  | 5000 |  | 直管蛍光灯 FHF32EX 高出力形 【45W】 | 48 | 1 | 3 | 3 | 3 | 12 | 31 | 管球交換
141 | 1 | 心エコー室 | 下面開放 |  | 埋込 |  |  |  | 5000 |  | 直管蛍光灯 FHF32EX 高出力形 【45W】 | 48 | 3 | 1 | 3 | 3 | 12 | 31 | 管球交換
142 | 1 | 心エコー室 | 流し元灯 |  | 天付け |  | プルスイッチ |  | 5000 |  | 直管蛍光灯 FL20SS 省電力形 【18W】 | 21 | 1 | 1 | 1 | 1 | 12 | 31 | 管球交換
143 | 1 | 内視鏡室 | 下面開放 | W220 | 埋込 |  | 調光(PWM） |  | 5000 |  | 直管蛍光灯 FHF32EX 高出力形 【45W】 | 48 | 2 | 2 | 4 | 2 | 12 | 31 | 器具交換
144 | 1 | 内視鏡室 | ライコン2個用 | W220 | 埋込 |  | 調光(PWM） |  | 5000 | [6 empty] | 1 |  |  | その他部材
145 | 1 | 内視鏡室 | 下面開放 | W220 | 埋込 |  | 調光(PWM） |  | 5000 |  | 直管蛍光灯 FHF32EX 高出力形 【45W】 | 48 | 2 | 1 | 2 | 1 | 12 | 31 | 器具交換
146 | 1 | 内視鏡室 | ライコン2個用 | W220 | 埋込 |  | 調光(PWM） |  | 5000 | [6 empty] | 1 |  |  | その他部材
147 | 1 | 内視鏡室 | ライコン2個用 | W220 | 埋込 |  | 調光(PWM） |  | 5000 | [6 empty] | 1 |  |  | その他部材
148 | 1 | 内視鏡室 | 下面開放 | W150 | 埋込 |  | 非調光 |  | 5000 |  | 直管蛍光灯 FHF32EX 高出力形 【45W】 | 48 | 1 | 1 | 1 | 1 | 12 | 31 | 管球交換
149 | 1 | 内視鏡室 | 下面開放 | W220 | 埋込 | 非常灯(電源別) | 非調光 |  | 5000 |  | 直管蛍光灯 FHF32EX 高出力形 【45W】 | 48 | 2 | 1 | 2 | 2 | 12 | 31 | 管球交換
150 | 1 | 内視鏡室 | ユニバーサルダウンライト | φ150 | 埋込 | 処置灯 | 非調光 |  | 3000 |  | ハロゲンランプ（棒状） JD110V90W (口金：E11) 【90W】 | 90 | 1 | 1 | 1 | 1 | 12 | 31 | 器具交換
151 | 1 | リカバリー室 | 下面開放 | W220 | 埋込 |  | 非調光 |  | 5000 |  | 直管蛍光灯 FHF32EX 高出力形 【45W】 | 48 | 2 | 1 | 2 | 2 | 12 | 31 | 管球交換
152 | 1 | リカバリー室 | ユニバーサルダウンライト | φ150 | 埋込 | 処置灯 | 非調光 |  | 3000 |  | ハロゲンランプ（棒状） JD110V90W (口金：E11) 【90W】 | 90 | 1 | 1 | 1 | 1 | 12 | 31 | 器具交換
153 | 1 | 内視鏡室 | 下面開放 | W220 | 埋込 |  | 調光(PWM） |  | 5000 |  | 直管蛍光灯 FHF32EX 高出力形 【45W】 | 48 | 2 | 2 | 4 | 2 | 12 | 31 | 器具交換
154 | 1 | 内視鏡室 | ライコン2個用 | W220 | 埋込 |  | 調光(PWM） |  | 5000 | [6 empty] | 1 |  |  | その他部材
155 | 1 | 内視鏡室 | 下面開放 | W220 | 埋込 |  | 調光(PWM） |  | 5000 |  | 直管蛍光灯 FHF32EX 高出力形 【45W】 | 48 | 2 | 1 | 2 | 1 | 12 | 31 | 器具交換
156 | 1 | 内視鏡室 | ライコン2個用 | W220 | 埋込 |  | 調光(PWM） |  | 5000 | [6 empty] | 1 |  |  | その他部材
157 | 1 | 内視鏡室 | 下面開放 | W150 | 埋込 |  | 非調光 |  | 5000 |  | 直管蛍光灯 FHF32EX 高出力形 【45W】 | 48 | 1 | 1 | 1 | 1 | 12 | 31 | 管球交換
158 | 1 | 内視鏡室 | ユニバーサルダウンライト | φ150 | 埋込 | 処置灯 | 非調光 |  | 3000 |  | ハロゲンランプ（棒状） JD110V90W (口金：E11) 【90W】 | 90 | 1 | 1 | 1 | 1 | 12 | 31 | 器具交換
159 | 1 | トイレ | ダウンライト | φ150 | 埋込 |  |  |  | 5000 |  | コンパクト形蛍光灯 FDL18EX 【18W】 | 21 | 1 | 1 | 1 | 1 | 24 | 31 | 器具交換
160 | 1 | 中待合 | 下面開放 | W220 | 埋込 |  |  |  | 5000 |  | 直管蛍光灯 FHF32EX 高出力形 【45W】 | 48 | 2 | 1 | 2 | 2 | 12 | 31 | 管球交換
161 | 1 | 中待合 | 下面開放 | W220 | 埋込 | 非常灯(電源別) |  |  | 5000 |  | 直管蛍光灯 FHF32EX 高出力形 【45W】 | 48 | 2 | 2 | 4 | 4 | 12 | 31 | 管球交換
162 | 1 | 多目的トイレ | ダウンライト | φ150 | 埋込 |  | 人感センサー(別置) |  | 5000 |  | コンパクト形蛍光灯 FDL27EX 【27W】 | 30 | 1 | 2 | 2 | 2 | 24 | 31 | 器具交換
163 | 1 | 男子トイレ | ダウンライト | φ150 | 埋込 |  | 人感センサー(別置) |  | 5000 |  | コンパクト形蛍光灯 FDL27EX 【27W】 | 30 | 1 | 4 | 4 | 4 | 24 | 31 | 器具交換
164 | 1 | 男子トイレ | ダウンライト | φ150 | 埋込 |  | 人感センサー(別置) |  | 5000 |  | コンパクト形蛍光灯 FDL18EX 【18W】 | 21 | 1 | 3 | 3 | 3 | 24 | 31 | 器具交換
165 | 1 | 男子トイレ | トラフ形 | φ150 | 埋込 |  | 人感センサー(別置) | ルーバ | 5000 |  | 直管蛍光灯 FHF32EX 【32W】 | 35 | 1 | 4 | 4 | 4 | 24 | 31 | 管球交換
166 | 1 | 女子トイレ | ダウンライト | φ150 | 埋込 |  | 人感センサー(別置) |  | 5000 |  | コンパクト形蛍光灯 FDL27EX 【27W】 | 30 | 1 | 4 | 4 | 4 | 24 | 31 | 器具交換
167 | 1 | 女子トイレ | ダウンライト | φ150 | 埋込 |  | 人感センサー(別置) |  | 5000 |  | コンパクト形蛍光灯 FDL18EX 【18W】 | 21 | 1 | 5 | 5 | 5 | 24 | 31 | 器具交換
168 | 1 | 女子トイレ | トラフ形 |  | 天付け |  | 人感センサー(別置) | ルーバ | 5000 |  | 直管蛍光灯 FHF32EX 【32W】 | 35 | 1 | 2 | 2 | 2 | 24 | 31 | 管球交換
169 | 1 | 総合受付 | ダウンライト | φ150 | 埋込 |  |  |  | 5000 |  | コンパクト形蛍光灯 FDL27EX 【27W】 | 30 | 1 | 4 | 4 | 4 | 12 | 31 | 器具交換
170 | 1 | 総合受付 | スクエア | □450 | 埋込 |  | ルーバ |  | 5000 |  | コンパクト形蛍光灯 FPL36EX 【36W】 | 39 | 3 | 6 | 18 | 18 | 12 | 31 | 管球交換
171 | 1 | 総合受付 | ダウンライト | φ75 | 埋込 |  |  |  | 3000 |  | ハロゲンランプ（ミラー付） JR12V50W (口金：EZ10) 【50W】 | 50 | 1 | 9 | 9 | 9 | 12 | 31 | 器具交換
172 | 1 | 総合受付 | ダウンライト | φ150 | 埋込 |  |  |  | 5000 |  | コンパクト形蛍光灯 FDL18EX 【18W】 | 21 | 1 | 2 | 2 | 2 | 12 | 31 | 器具交換
173 | 1 | 総合受付 | トラフ形 |  | 壁付け | 間接照明 |  |  | 4000 |  | 直管蛍光灯 FHF32EX 【32W】 | 35 | 1 | 14 | 14 | 14 | 12 | 31 | 管球交換
174 | 1 | 総合受付 | トラフ形 |  | 壁付け | 間接照明 |  |  | 4000 |  | 直管蛍光灯 FL20SS 省電力形 【18W】 | 21 | 1 | 10 | 10 | 10 | 12 | 31 | 管球交換
175 | 1 | 総合待合 | トラフ形 |  | 天付け | 間接照明 |  |  | 5000 |  | 直管蛍光灯 FHF32EX 高出力形 【45W】 | 48 | 1 | 160 | 160 | 160 | 12 | 31 | 管球交換
176 | 1 | 総合待合 | トラフ形 |  | 天付け | 間接照明 |  |  | 5000 |  | 直管蛍光灯 FHF32EX 高出力形 【45W】 | 48 | 1 | 20 | 20 | 20 | 12 | 31 | 管球交換
177 | 1 | 総合待合 | ダウンライト | φ75 | 壁付け |  |  |  | 3000 |  | ハロゲンランプ（ミラー付） JR12V50W (口金：EZ10) 【50W】 | 50 | 1 | 10 | 10 | 10 | 12 | 31 | 器具交換
178 | 1 | 総合待合 | ブラケット |  | 壁付け |  |  |  | 3000 |  | コンパクト形蛍光灯 FML13EX 【13W】 | 16 | 1 | 4 | 4 | 4 | 12 | 31 | 器具交換
179 | 1 | 総合待合 | ダウンライト | φ150 | 埋込 |  |  |  | 5000 |  | コンパクト形蛍光灯 FDL27EX 【27W】 | 30 | 1 | 26 | 26 | 26 | 12 | 31 | 器具交換
180 | 1 | 総合待合 | ダウンライト | φ150 | 埋込 |  |  |  | 3000 |  | ハロゲンランプ（棒状） JD110V90W (口金：E11) 【90W】 | 90 | 1 | 4 | 4 | 4 | 12 | 31 | 器具交換
181 | 1 | 総合待合 | ダウンライト | φ125 | 埋込 |  |  |  | 3000 |  | ミニクリプトン KR110V54W (口金：E17) 【54W】 | 54 | 1 | 4 | 4 | 4 | 12 | 31 | 管球交換
182 | 1 | 総合待合 | スポットライト |  | レール |  | 調光(位相) |  | 5000 |  | 【器具LED済】 | 0 | 1 | 2 | 0 | 0 |  |  | 【LED済】
183 | 1 | 診察室 | 下面開放 | W220 | 埋込 |  |  |  | 5000 |  | 直管蛍光灯 FHF32EX 高出力形 【45W】 | 48 | 2 | 6 | 12 | 12 | 12 | 31 | 管球交換
184 | 1 | 診察室 | 下面開放 | W220 | 埋込 | 非常灯(電源別) |  |  | 5000 |  | 直管蛍光灯 FHF32EX 高出力形 【45W】 | 48 | 2 | 3 | 6 | 6 | 12 | 31 | 管球交換
185 | 1 | 診察室 | 下面開放 | W150 | 埋込 |  |  |  | 5000 |  | 直管蛍光灯 FHF32EX 高出力形 【45W】 | 48 | 1 | 1 | 1 | 1 | 12 | 31 | 管球交換
186 | 1 | 無響室 | 角形シーリング | φ200 | 天付け |  | 乳白カバー |  | 3000 |  | ホワイト電球 LW100/110V60W (口金：E26) 【60W】 | 60 | 1 | 2 | 2 | 2 | 12 | 31 | 管球交換
187 | 1 | 診察室 | 下面開放 | W220 | 埋込 |  |  |  | 5000 |  | 直管蛍光灯 FHF32EX 高出力形 【45W】 | 48 | 2 | 10 | 20 | 20 | 12 | 31 | 管球交換
188 | 1 | 診察室 | 下面開放 | W150 | 埋込 |  |  |  | 5000 |  | 直管蛍光灯 FHF32EX 高出力形 【45W】 | 48 | 1 | 5 | 5 | 5 | 12 | 31 | 管球交換
189 | 1 | 診察室 | ブラケット |  | 壁付け |  | 乳白カバー |  | 5000 |  | 直管蛍光灯 FHF32EX 高出力形 【45W】 | 48 | 1 | 1 | 1 | 1 | 12 | 31 | 管球交換
190 | 1 | 技工室 | 下面開放 | W220 | 埋込 |  |  |  | 5000 |  | 直管蛍光灯 FHF32EX 高出力形 【45W】 | 48 | 2 | 2 | 4 | 4 | 12 | 31 | 管球交換
191 | 1 | 技工室 | 下面開放 | W150 | 埋込 |  |  |  | 5000 |  | 直管蛍光灯 FHF32EX 高出力形 【45W】 | 48 | 1 | 1 | 1 | 1 | 12 | 31 | 管球交換
192 | 1 | 待合 | ダウンライト | φ150 | 埋込 |  |  |  | 5000 |  | コンパクト形蛍光灯 FDL27EX 【27W】 | 30 | 1 | 6 | 6 | 6 | 12 | 31 | 器具交換
193 | 1 | 休憩コーナー | ダウンライト | φ150 | 埋込 |  |  |  | 5000 |  | コンパクト形蛍光灯 FDL27EX 【27W】 | 30 | 1 | 11 | 11 | 11 | 3 | 31 | 器具交換
194 | 1 | 電話コーナー | ダウンライト | φ150 | 埋込 |  |  |  | 5000 |  | コンパクト形蛍光灯 FDL27EX 【27W】 | 30 | 1 | 1 | 1 | 1 | 1 | 31 | 器具交換
195 | 1 | 電話コーナー | ダウンライト | φ150 | 埋込 |  |  |  | 5000 |  | コンパクト形蛍光灯 FDL27EX 【27W】 | 30 | 1 | 4 | 4 | 4 | 1 | 31 | 器具交換
196 | 1 | EPS | トラフ形 |  | 壁付け |  |  |  | 5000 |  | 直管蛍光灯 FL20SS 省電力形 【18W】 | 21 | 1 | 1 | 1 | 1 | 1 | 1 | 管球交換
197 | 1 | 廊下 | ダウンライト | φ150 | 埋込 |  |  |  | 5000 |  | コンパクト形蛍光灯 FDL27EX 【27W】 | 30 | 1 | 12 | 12 | 12 | 14 | 31 | 器具交換
198 | 1 | 廊下 | ダウンライト | φ125 | 埋込 |  |  |  | 3000 |  | ミニクリプトン KR110V54W (口金：E17) 【54W】 | 54 | 1 | 3 | 3 | 3 | 14 | 31 | 管球交換
199 | 1 | 廊下 | ダウンライト | φ125 | 埋込 |  |  |  | 5000 |  | 【管球LED済】 | 0 | 1 | 2 | 0 | 0 |  |  | 【LED済】
200 | 1 | 廊下 | トラフ形 |  | 天付け | 間接照明 |  |  | 5000 |  | 直管蛍光灯 FHF32EX 高出力形 【45W】 | 48 | 1 | 6 | 6 | 6 | 14 | 31 | 管球交換
201 | 1 | 廊下 | ダウンライト | φ150 | 埋込 |  |  |  | 5000 |  | コンパクト形蛍光灯 FDL18EX 【18W】 | 21 | 1 | 2 | 2 | 2 | 14 | 31 | 器具交換
202 | 1 | 掃除用具庫 | トラフ形 |  | 天付け |  | 両反射笠 |  | 5000 |  | 直管蛍光灯 FLR40S 【40W】 | 43 | 1 | 1 | 1 | 1 | 1 | 1 | 管球交換
203 | 1 | EVホール、廊下 | ダウンライト | φ150 | 埋込 |  |  |  | 5000 |  | コンパクト形蛍光灯 FDL27EX 【27W】 | 30 | 1 | 18 | 18 | 18 | 14 | 31 | 器具交換
204 | 1 | EVホール、廊下 | トラフ形 |  |  | 間接照明 |  |  | 5000 |  | 直管蛍光灯 FL20SS 省電力形 【18W】 | 21 | 1 | 16 | 16 | 16 | 14 | 31 | 管球交換
205 | 1 | 廊下 | ダウンライト | φ150 | 埋込 | 非常灯(電源内蔵) |  |  | 5000 |  | コンパクト形蛍光灯 FDL18EX 【18W】 | 21 | 1 | 2 | 2 | 2 | 14 | 31 | 器具交換
206 | 1 | 廊下 | ダウンライト |  |  | 非常灯(電源内蔵) | [9 empty] | 2 |  |  | その他部材
207 | 1 | 集積室 | 逆富士形 | W120 | 天付け |  |  |  | 5000 |  | 直管蛍光灯 FHF32EX 高出力形 【45W】 | 48 | 1 | 1 | 1 | 1 | 1 | 1 | 管球交換
208 | 1 | 廊下 | ダウンライト | φ150 | 埋込 |  |  |  | 5000 |  | コンパクト形蛍光灯 FDL27EX 【27W】 | 30 | 1 | 24 | 24 | 24 | 14 | 31 | 器具交換
209 | 1 | 廊下 | ダウンライト | φ150 | 埋込 |  |  |  | 5000 |  | コンパクト形蛍光灯 FDL27EX 【27W】 | 30 | 1 | 37 | 37 | 37 | 14 | 31 | 器具交換
210 | 1 | 廊下 | ダウンライト | φ75 | 埋込 |  |  |  | 3000 |  | ハロゲンランプ（ミラー付） JR12V50W (口金：EZ10) 【50W】 | 50 | 1 | 2 | 2 | 2 | 14 | 31 | 器具交換
211 | 1 | 廊下 | ダウンライト | φ150 | 埋込 |  |  |  | 5000 |  | コンパクト形蛍光灯 FDL27EX 【27W】 | 30 | 1 | 30 | 30 | 30 | 14 | 31 | 器具交換
212 | 1 | 廊下 | ダウンライト | φ75 | 埋込 |  |  |  | 3000 |  | ハロゲンランプ（ミラー付） JR12V50W (口金：EZ10) 【50W】 | 50 | 1 | 7 | 7 | 7 | 14 | 31 | 器具交換
213 | 1 | 待合 | トラフ形 |  |  | 間接照明 |  |  | 5000 |  | 直管蛍光灯 FHF32EX 高出力形 【45W】 | 48 | 1 | 52 | 52 | 52 | 12 | 31 | 管球交換
214 | 1 | 待合 | トラフ形 |  |  | 間接照明 |  |  | 5000 |  | 直管蛍光灯 FHF32EX 高出力形 【45W】 | 48 | 1 | 52 | 52 | 52 | 12 | 31 | 管球交換
215 | 1 | 中庭 | ブラケット | [5 empty] | 3000 |  | コンパクト形蛍光灯 FDL9EX 【9W】 | 12 | 1 | 5 | 5 | 5 | 12 | 31 | 器具交換
216 | 1 | 中庭 | ブラケット | [12 empty] | 5 |  |  | その他部材
217 | 1 | 中庭 | 投光器 | [5 empty] | 3000 |  | ハロゲンランプ（棒状） JD110V100W (口金：E11) 【100W】 | 100 | 1 | 2 | 2 | 2 | 12 | 31 | 器具交換
218 | 1 | 中庭 | アッパーライト | [5 empty] | 3000 |  | ハイビーム球 BF110V80W (口金：E26) 【80W】 | 80 | 1 | 3 | 3 | 3 | 12 | 31 | 器具交換
219 | 1 | 風除室 | ダウンライト | φ150 | 埋込 |  |  |  | 5000 |  | コンパクト形蛍光灯 FDL27EX 【27W】 | 30 | 1 | 18 | 18 | 18 | 12 | 31 | 器具交換
220 | 1 | 発熱外来待機所 | ダウンライト | φ150 | 埋込 |  |  |  | 5000 |  | コンパクト形蛍光灯 FDL27EX 【27W】 | 30 | 1 | 4 | 4 | 4 | 12 | 31 | 器具交換
221 | 1 | 発熱外来待機所 | 下面開放 | W150 | 埋込 |  |  |  | 5000 |  | 直管蛍光灯 FHF32EX 高出力形 【45W】 | 48 | 1 | 1 | 1 | 1 | 12 | 31 | 管球交換
222 | 2 | 手術室2 | 下面開放 | W450 | 埋込 |  | プリズムカバー | 非調光 | 5000 |  | 直管蛍光灯 FHF32EX 高出力形 【45W】 | 48 | 4 | 12 | 48 | 48 | 8 | 31 | 管球交換
223 | 2 | 手術室2 | 表示灯 |  | 埋込 |  |  |  | 5000 |  | 直管蛍光灯 FL10 【10W】 | 13 | 1 | 1 | 1 | 1 | 3 | 24 | 管球交換
224 | 2 | 手術室3（倉庫） | 下面開放 | W450 | 埋込 |  | プリズムカバー | 非調光 | 5000 |  | 直管蛍光灯 FHF32EX 高出力形 【45W】 | 48 | 4 | 12 | 48 | 48 | 8 | 31 | 管球交換
225 | 2 | 手術室3（倉庫） | 表示灯 |  | 埋込 |  |  |  | 5000 |  | 直管蛍光灯 FL10 【10W】 | 13 | 1 | 1 | 1 | 1 | 3 | 24 | 管球交換
226 | 2 | 手術室3（倉庫） | ブラケット |  | 天付け |  |  |  | 5000 |  | 直管蛍光灯 FL10 【10W】 | 13 | 1 | 1 | 0 | 0 |  |  | 【対象外】
227 | 2 | 手術室1 | 下面開放 | W450 | 埋込 |  | プリズムカバー | 非調光 | 5000 |  | 直管蛍光灯 FHF32EX 高出力形 【45W】 | 48 | 4 | 12 | 48 | 48 | 8 | 31 | 管球交換
228 | 2 | 手術室1 | 下面開放 | W450 | 埋込 |  | プリズムカバー | 非調光 | 5000 |  | 直管蛍光灯 FL32S 【32W】 | 35 | 4 | 1 | 4 | 4 | 8 | 31 | 管球交換
229 | 2 | 手術室1 | 表示灯 |  | 埋込 |  |  |  | 5000 |  | 直管蛍光灯 FL10 【10W】 | 13 | 1 | 1 | 1 | 1 | 3 | 24 | 管球交換
230 | 2 | 手術室1前室 | 下面開放 | W220 | 埋込 |  |  |  | 5000 |  | 直管蛍光灯 FHF32EX 高出力形 【45W】 | 48 | 2 | 2 | 4 | 4 | 8 | 31 | 管球交換
231 | 2 | 手術室1前室 | 洗面ユニット |  | 壁付け |  | 乳白カバー |  | 5000 |  | 直管蛍光灯 FL20SS 省電力形 【18W】 | 21 | 1 | 2 | 0 | 0 |  |  | 【対象外】
232 | 2 | 器材庫 | 下面開放 | W220 | 埋込 |  |  |  | 5000 |  | 直管蛍光灯 FHF32EX 高出力形 【45W】 | 48 | 2 | 3 | 6 | 6 | 12 | 31 | 管球交換
233 | 2 | ホール・受付 | 下面開放 | W220 | 埋込 |  |  |  | 5000 |  | 直管蛍光灯 FHF32EX 高出力形 【45W】 | 48 | 2 | 4 | 8 | 8 | 12 | 31 | 管球交換
234 | 2 | ホール・受付 | 下面開放 | W220 | 埋込 | 非常灯(電源別) |  |  | 5000 |  | 直管蛍光灯 FHF32EX 高出力形 【45W】 | 48 | 2 | 3 | 6 | 6 | 12 | 31 | 管球交換
235 | 2 | ホール・受付 | ダウンライト | φ75 | 埋込 |  |  |  | 3000 |  | ハロゲンランプ（ミラー付） JR12V50W (口金：EZ10) 【50W】 | 50 | 1 | 3 | 3 | 3 | 12 | 31 | 器具交換
236 | 2 | ホール・受付 | 洗面ユニット |  | 壁付け |  | 乳白カバー |  | 5000 |  | 直管蛍光灯 FL20SS 省電力形 【18W】 | 21 | 1 | 3 | 0 | 0 |  |  | 【対象外】
237 | 2 | 検査室 | 下面開放 | W150 | 埋込 |  |  |  | 5000 |  | 直管蛍光灯 FHF32EX 高出力形 【45W】 | 48 | 1 | 1 | 1 | 1 | 8 | 31 | 管球交換
238 | 2 | 男子更衣室 | 下面開放 | W220 | 埋込 |  |  |  | 5000 |  | 直管蛍光灯 FHF32EX 高出力形 【45W】 | 48 | 2 | 1 | 2 | 2 | 1 | 31 | 管球交換
239 | 2 | 男子更衣室 | ダウンライト | φ150 | 埋込 |  |  |  | 5000 |  | コンパクト形蛍光灯 FDL18EX 【18W】 | 21 | 1 | 1 | 1 | 1 | 1 | 31 | 器具交換
240 | 2 | 男子更衣室 | ダウンライト | φ150 | 埋込 |  |  |  | 5000 |  | コンパクト形蛍光灯 FDL18EX 【18W】 | 21 | 1 | 1 | 1 | 1 | 1 | 31 | 器具交換
241 | 2 | 男子更衣室 | 丸型ブラケット |  | 壁付け |  | 防水カバー |  | 3000 |  | ホワイト電球 LW100/110V100W (口金：E26) 【100W】 | 100 | 1 | 1 | 1 | 1 | 1 | 31 | 管球交換
242 | 2 | 休憩室 | 下面開放 | W220 | 埋込 |  |  |  | 5000 |  | 直管蛍光灯 FHF32EX 高出力形 【45W】 | 48 | 2 | 1 | 2 | 2 | 3 | 31 | 管球交換
243 | 2 | 休憩室 | 下面開放 | W220 | 埋込 | 非常灯(電源別) |  |  | 5000 |  | 直管蛍光灯 FHF32EX 高出力形 【45W】 | 48 | 2 | 1 | 2 | 2 | 3 | 31 | 管球交換
244 | 2 | 休憩室 | 流し元灯 |  | 天付け |  | プルスイッチ |  | 5000 |  | 直管蛍光灯 FL20SS 省電力形 【18W】 | 21 | 1 | 1 | 1 | 1 | 1 | 31 | 管球交換
245 | 2 | 女子更衣室 | 下面開放 | W220 | 埋込 |  |  |  | 5000 |  | 直管蛍光灯 FHF32EX 高出力形 【45W】 | 48 | 2 | 1 | 2 | 2 | 1 | 31 | 管球交換
246 | 2 | 女子更衣室 | ダウンライト | φ150 | 埋込 |  |  |  | 5000 |  | コンパクト形蛍光灯 FDL18EX 【18W】 | 21 | 1 | 1 | 1 | 1 | 1 | 31 | 器具交換
247 | 2 | 女子更衣室 | ダウンライト | φ150 | 埋込 |  |  |  | 5000 |  | コンパクト形蛍光灯 FDL18EX 【18W】 | 21 | 1 | 1 | 1 | 1 | 1 | 31 | 器具交換
248 | 2 | 女子更衣室 | 丸型ブラケット |  | 壁付け |  | 防水カバー |  | 3000 |  | ホワイト電球 LW100/110V100W (口金：E26) 【100W】 | 100 | 1 | 1 | 1 | 1 | 1 | 31 | 管球交換
249 | 2 | パスボックス室 | 下面開放 | W220 | 埋込 |  |  |  | 5000 |  | 直管蛍光灯 FHF32EX 高出力形 【45W】 | 48 | 2 | 2 | 4 | 4 | 8 | 31 | 管球交換
250 | 2 | パスボックス室 | 下面開放 | W220 | 埋込 | 非常灯(電源別) |  |  | 5000 |  | 直管蛍光灯 FHF32EX 高出力形 【45W】 | 48 | 2 | 2 | 4 | 4 | 8 | 31 | 管球交換
251 | 2 | パスボックス前室 | 下面開放 | W220 | 埋込 | 非常灯(電源別) |  |  | 5000 |  | 直管蛍光灯 FHF32EX 高出力形 【45W】 | 48 | 2 | 2 | 4 | 4 | 8 | 31 | 管球交換
252 | 2 | 更衣室 | ダウンライト | φ150 | 埋込 |  |  |  | 5000 |  | コンパクト形蛍光灯 FDL18EX 【18W】 | 21 | 1 | 1 | 1 | 1 | 1 | 31 | 器具交換
253 | 2 | 更衣室 | ブラケット |  | 壁付け |  | 乳白カバー |  | 5000 |  | 直管蛍光灯 FL20SS 省電力形 【18W】 | 21 | 1 | 1 | 1 | 1 | 1 | 31 | 管球交換
254 | 2 | 通路 | 下面開放 | W220 | 埋込 |  |  |  | 5000 |  | 直管蛍光灯 FHF32EX 高出力形 【45W】 | 48 | 2 | 2 | 4 | 4 | 14 | 31 | 管球交換
255 | 2 | 通路 | 下面開放 | W220 | 埋込 | 非常灯(電源別) |  |  | 5000 |  | 直管蛍光灯 FHF32EX 高出力形 【45W】 | 48 | 2 | 3 | 6 | 6 | 14 | 31 | 管球交換
256 | 2 | 中央材料室 | 下面開放 | W220 | 埋込 |  |  |  | 5000 |  | 直管蛍光灯 FHF32EX 高出力形 【45W】 | 48 | 2 | 16 | 32 | 32 | 12 | 31 | 管球交換
257 | 2 | 中央材料室 | 下面開放 | W220 | 埋込 | 非常灯(電源別) |  |  | 5000 |  | 直管蛍光灯 FHF32EX 高出力形 【45W】 | 48 | 2 | 6 | 12 | 12 | 12 | 31 | 管球交換
258 | 2 | 中央材料室 | 流し元灯 |  | 天付け |  | プルスイッチ |  | 5000 |  | 直管蛍光灯 FL20SS 省電力形 【18W】 | 21 | 1 | 2 | 2 | 2 | 1 | 31 | 管球交換
259 | 2 | ホール前室 | 下面開放 | W220 | 埋込 |  |  |  | 5000 |  | 直管蛍光灯 FHF32EX 高出力形 【45W】 | 48 | 2 | 1 | 2 | 2 | 8 | 31 | 管球交換
260 | 2 | ホール前室 | 下面開放 | W220 | 埋込 | 非常灯(電源別) |  |  | 5000 |  | 直管蛍光灯 FHF32EX 高出力形 【45W】 | 48 | 2 | 2 | 4 | 4 | 8 | 31 | 管球交換
261 | 2 | 空調機械室 | トラフ形 |  | 天付け |  | 両反射笠 |  | 5000 |  | 直管蛍光灯 FHF32EX 高出力形 【45W】 | 48 | 2 | 6 | 12 | 12 | 3 | 1 | 管球交換
262 | 2 | 空調機械室 | トラフ形 |  | 壁付け |  | 片反射笠 |  | 5000 |  | 直管蛍光灯 FHF32EX 高出力形 【45W】 | 48 | 1 | 1 | 1 | 1 | 3 | 1 | 管球交換
263 | 2 | 中央材料払出室 | 下面開放 | W220 | 埋込 | 非常灯(電源別) |  |  | 5000 |  | 直管蛍光灯 FHF32EX 高出力形 【45W】 | 48 | 2 | 1 | 2 | 2 | 8 | 31 | 管球交換
264 | 2 | ディスポ室 | 下面開放 | W220 | 埋込 | 非常灯(電源別) |  |  | 5000 |  | 直管蛍光灯 FHF32EX 高出力形 【45W】 | 48 | 2 | 1 | 2 | 2 | 8 | 31 | 管球交換
265 | 2 | 中央材料室前室 | 下面開放 | W220 | 埋込 | 非常灯(電源別) |  |  | 5000 |  | 直管蛍光灯 FHF32EX 高出力形 【45W】 | 48 | 2 | 1 | 2 | 2 | 8 | 31 | 管球交換
266 | 2 | 201（クリーン） | ダウンライト | φ150 | 埋込 |  |  |  | 5000 |  | コンパクト形蛍光灯 FDL18EX 【18W】 | 21 | 1 | 2 | 2 | 2 | 8 | 31 | 器具交換
267 | 2 | 201（クリーン） | ダウンライト | φ150 | 埋込 |  |  |  | 5000 |  | コンパクト形蛍光灯 FDL27EX 【27W】 | 30 | 1 | 1 | 1 | 1 | 8 | 31 | 器具交換
268 | 2 | 201（クリーン） | 下面開放 | W190 | 埋込 |  |  |  | 4000 |  | 直管蛍光灯 FL20S 【20W】 | 23 | 1 | 2 | 2 | 2 | 8 | 31 | 管球交換
269 | 2 | 201（クリーン） | ベッド灯 |  | 壁付け |  | 調光(位相) | アーム | 3000 |  | ホワイト電球 LW100/110V60W (口金：E26) 【60W】 | 60 | 1 | 1 | 1 | 1 | 1 | 31 | 器具交換
270 | 2 | 201（クリーン） | ベッド灯 |  | 壁付け |  | 調光(位相) | アーム | 3000 | [6 empty] | 1 |  |  | その他部材
271 | 2 | 201（クリーン） | 洗面ユニット |  | 壁付け |  |  |  | 5000 |  | 直管蛍光灯 FL10 【10W】 | 13 | 1 | 1 | 0 | 0 |  |  | 【対象外】
272 | 2 | 202（4） | ダウンライト | φ150 | 埋込 |  |  |  | 5000 |  | コンパクト形蛍光灯 FDL18EX 【18W】 | 21 | 1 | 3 | 3 | 3 | 8 | 31 | 器具交換
273 | 2 | 202（4） | ダウンライト | φ150 | 埋込 |  |  |  | 5000 |  | コンパクト形蛍光灯 FDL27EX 【27W】 | 30 | 1 | 2 | 2 | 2 | 8 | 31 | 器具交換
274 | 2 | 202（4） | トラフ形 |  |  | 間接照明 |  |  | 5000 |  | 直管蛍光灯 FL32S 【32W】 | 35 | 1 | 4 | 4 | 4 | 8 | 31 | 管球交換
275 | 2 | 202（4） | ベッド灯 |  | 壁付け |  | 調光(位相) | アーム | 3000 |  | ホワイト電球 LW100/110V60W (口金：E26) 【60W】 | 60 | 1 | 4 | 4 | 4 | 1 | 31 | 器具交換
276 | 2 | 202（4） | ベッド灯 |  | 壁付け |  | 調光(位相) | アーム | 3000 | [6 empty] | 4 |  |  | その他部材
277 | 2 | 202（4） | ブラケット |  | 壁付け |  |  |  | 3000 |  | ミニクリプトン KR110V36W (口金：E17) 【36W】 | 36 | 2 | 2 | 4 | 4 | 8 | 31 | 管球交換
278 | 2 | 202（4） | 洗面ユニット |  | 壁付け |  |  |  | 5000 |  | 直管蛍光灯 FL10 【10W】 | 13 | 1 | 1 | 0 | 0 |  |  | 【対象外】
279 | 2 | 203（4） | ダウンライト | φ150 | 埋込 |  |  |  | 5000 |  | コンパクト形蛍光灯 FDL18EX 【18W】 | 21 | 1 | 3 | 3 | 3 | 8 | 31 | 器具交換
280 | 2 | 203（4） | ダウンライト | φ150 | 埋込 |  |  |  | 5000 |  | コンパクト形蛍光灯 FDL27EX 【27W】 | 30 | 1 | 2 | 2 | 2 | 8 | 31 | 器具交換
281 | 2 | 203（4） | トラフ形 |  |  | 間接照明 |  |  | 5000 |  | 直管蛍光灯 FL32S 【32W】 | 35 | 1 | 4 | 4 | 4 | 8 | 31 | 管球交換
282 | 2 | 203（4） | ベッド灯 |  | 壁付け |  | 調光(位相) | アーム | 3000 |  | ホワイト電球 LW100/110V60W (口金：E26) 【60W】 | 60 | 1 | 4 | 4 | 4 | 1 | 31 | 器具交換
283 | 2 | 203（4） | ベッド灯 |  | 壁付け |  | 調光(位相) | アーム | 3000 | [6 empty] | 4 |  |  | その他部材
284 | 2 | 203（4） | ブラケット |  | 壁付け |  |  |  | 3000 |  | ミニクリプトン KR110V36W (口金：E17) 【36W】 | 36 | 2 | 2 | 4 | 4 | 8 | 31 | 管球交換
285 | 2 | 203（4） | 洗面ユニット |  | 壁付け |  |  |  | 5000 |  | 直管蛍光灯 FL10 【10W】 | 13 | 1 | 1 | 0 | 0 |  |  | 【対象外】
286 | 2 | 205（4） | ダウンライト | φ150 | 埋込 |  |  |  | 5000 |  | コンパクト形蛍光灯 FDL18EX 【18W】 | 21 | 1 | 3 | 3 | 3 | 8 | 31 | 器具交換
287 | 2 | 205（4） | ダウンライト | φ150 | 埋込 |  |  |  | 5000 |  | コンパクト形蛍光灯 FDL27EX 【27W】 | 30 | 1 | 2 | 2 | 2 | 8 | 31 | 器具交換
288 | 2 | 205（4） | トラフ形 |  |  | 間接照明 |  |  | 5000 |  | 直管蛍光灯 FL32S 【32W】 | 35 | 1 | 4 | 4 | 4 | 8 | 31 | 管球交換
289 | 2 | 205（4） | ベッド灯 |  | 壁付け |  | 調光(位相) | アーム | 3000 |  | ホワイト電球 LW100/110V60W (口金：E26) 【60W】 | 60 | 1 | 4 | 4 | 4 | 1 | 31 | 器具交換
290 | 2 | 205（4） | ベッド灯 |  | 壁付け |  | 調光(位相) | アーム | 3000 | [6 empty] | 4 |  |  | その他部材
291 | 2 | 205（4） | ブラケット |  | 壁付け |  |  |  | 3000 |  | ミニクリプトン KR110V36W (口金：E17) 【36W】 | 36 | 2 | 2 | 4 | 4 | 8 | 31 | 管球交換
292 | 2 | 205（4） | 洗面ユニット |  | 壁付け |  |  |  | 5000 |  | 直管蛍光灯 FL10 【10W】 | 13 | 1 | 1 | 0 | 0 |  |  | 【対象外】
293 | 2 | 206（ICU） | ベッド灯 |  | 壁付け |  | 調光(位相) | アーム | 3000 |  | ホワイト電球 LW100/110V60W (口金：E26) 【60W】 | 60 | 1 | 4 | 4 | 4 | 1 | 31 | 器具交換
294 | 2 | 206（ICU） | ベッド灯 |  | 壁付け |  | 調光(位相) | アーム | 3000 | [6 empty] | 4 |  |  | その他部材
295 | 2 | 206（ICU） | ダウンライト | φ150 | 埋込 |  |  |  | 5000 |  | コンパクト形蛍光灯 FDL27EX 【27W】 | 30 | 1 | 3 | 3 | 3 | 8 | 31 | 器具交換
296 | 2 | 206（ICU） | ダウンライト | φ150 | 埋込 |  |  |  | 5000 |  | コンパクト形蛍光灯 FDL18EX 【18W】 | 21 | 1 | 1 | 1 | 1 | 8 | 31 | 器具交換
297 | 2 | 206（ICU） | 下面開放 | W300 | 埋込 |  | ルーバ |  | 5000 |  | 直管蛍光灯 FL20SS 省電力形 【18W】 | 21 | 2 | 4 | 8 | 8 | 8 | 31 | 管球交換
298 | 2 | 207（4） | ダウンライト | φ150 | 埋込 |  |  |  | 5000 |  | コンパクト形蛍光灯 FDL18EX 【18W】 | 21 | 1 | 3 | 3 | 3 | 8 | 31 | 器具交換
299 | 2 | 207（4） | ダウンライト | φ150 | 埋込 |  |  |  | 5000 |  | コンパクト形蛍光灯 FDL27EX 【27W】 | 30 | 1 | 2 | 2 | 2 | 8 | 31 | 器具交換
300 | 2 | 207（4） | トラフ形 |  |  | 間接照明 |  |  | 5000 |  | 直管蛍光灯 FL32S 【32W】 | 35 | 1 | 4 | 4 | 4 | 8 | 31 | 管球交換
301 | 2 | 207（4） | ベッド灯 |  | 壁付け |  | 調光(位相) | アーム | 3000 |  | ホワイト電球 LW100/110V60W (口金：E26) 【60W】 | 60 | 1 | 4 | 4 | 4 | 1 | 31 | 器具交換
302 | 2 | 207（4） | ベッド灯 |  | 壁付け |  | 調光(位相) | アーム | 3000 | [6 empty] | 4 |  |  | その他部材
303 | 2 | 207（4） | ブラケット |  | 壁付け |  |  |  | 3000 |  | ミニクリプトン KR110V36W (口金：E17) 【36W】 | 36 | 2 | 2 | 4 | 4 | 8 | 31 | 管球交換
304 | 2 | 207（4） | 洗面ユニット |  | 壁付け |  |  |  | 5000 |  | 直管蛍光灯 FL10 【10W】 | 13 | 1 | 1 | 0 | 0 |  |  | 【対象外】
305 | 2 | 208（1） | ダウンライト | φ150 | 埋込 |  |  |  | 5000 |  | コンパクト形蛍光灯 FDL18EX 【18W】 | 21 | 1 | 1 | 1 | 1 | 8 | 31 | 器具交換
306 | 2 | 208（1） | ダウンライト | φ150 | 埋込 |  |  |  | 5000 |  | コンパクト形蛍光灯 FDL27EX 【27W】 | 30 | 1 | 2 | 2 | 2 | 8 | 31 | 器具交換
307 | 2 | 208（1） | トラフ形 |  |  | 間接照明 |  |  | 5000 |  | 直管蛍光灯 FL32S 【32W】 | 35 | 1 | 1 | 1 | 1 | 8 | 31 | 管球交換
308 | 2 | 208（1） | ベッド灯 |  | 壁付け |  | 調光(位相) | アーム | 3000 |  | ホワイト電球 LW100/110V60W (口金：E26) 【60W】 | 60 | 1 | 1 | 1 | 1 | 1 | 31 | 器具交換
309 | 2 | 208（1） | ベッド灯 |  | 壁付け |  | 調光(位相) | アーム | 3000 | [6 empty] | 1 |  |  | その他部材
310 | 2 | 208（1） | 洗面ユニット |  | 壁付け |  |  |  | 5000 |  | 直管蛍光灯 FL8 【8W】φ15.5 | 11 | 1 | 1 | 0 | 0 |  |  | 【対象外】
311 | 2 | 210（1） | ダウンライト | φ150 | 埋込 |  |  |  | 5000 |  | コンパクト形蛍光灯 FDL18EX 【18W】 | 21 | 1 | 1 | 1 | 1 | 8 | 31 | 器具交換
312 | 2 | 210（1） | ダウンライト | φ150 | 埋込 |  |  |  | 5000 |  | コンパクト形蛍光灯 FDL27EX 【27W】 | 30 | 1 | 2 | 2 | 2 | 8 | 31 | 器具交換
313 | 2 | 210（1） | トラフ形 |  |  | 間接照明 |  |  | 5000 |  | 直管蛍光灯 FL32S 【32W】 | 35 | 1 | 1 | 1 | 1 | 8 | 31 | 管球交換
314 | 2 | 210（1） | ベッド灯 |  | 壁付け |  | 調光(位相) | アーム | 3000 |  | ホワイト電球 LW100/110V60W (口金：E26) 【60W】 | 60 | 1 | 1 | 1 | 1 | 1 | 31 | 器具交換
315 | 2 | 210（1） | ベッド灯 |  | 壁付け |  | 調光(位相) | アーム | 3000 | [6 empty] | 1 |  |  | その他部材
316 | 2 | 210（1） | 洗面ユニット |  | 壁付け |  |  |  | 5000 |  | 直管蛍光灯 FL10 【10W】 | 13 | 1 | 1 | 0 | 0 |  |  | 【対象外】
317 | 2 | 211（1） | ダウンライト | φ150 | 埋込 |  |  |  | 5000 |  | コンパクト形蛍光灯 FDL18EX 【18W】 | 21 | 1 | 1 | 1 | 1 | 8 | 31 | 器具交換
318 | 2 | 211（1） | ダウンライト | φ150 | 埋込 |  |  |  | 5000 |  | コンパクト形蛍光灯 FDL27EX 【27W】 | 30 | 1 | 2 | 2 | 2 | 8 | 31 | 器具交換
319 | 2 | 211（1） | トラフ形 |  |  | 間接照明 |  |  | 5000 |  | 直管蛍光灯 FL32S 【32W】 | 35 | 1 | 1 | 1 | 1 | 8 | 31 | 管球交換
320 | 2 | 211（1） | ベッド灯 |  | 壁付け |  | 調光(位相) | アーム | 3000 |  | ホワイト電球 LW100/110V60W (口金：E26) 【60W】 | 60 | 1 | 1 | 1 | 1 | 1 | 31 | 器具交換
321 | 2 | 211（1） | ベッド灯 |  | 壁付け |  | 調光(位相) | アーム | 3000 | [6 empty] | 1 |  |  | その他部材
322 | 2 | 211（1） | 洗面ユニット |  | 壁付け |  |  |  | 5000 |  | 直管蛍光灯 FL10 【10W】 | 13 | 1 | 1 | 0 | 0 |  |  | 【対象外】
323 | 2 | 212（1） | ダウンライト | φ150 | 埋込 |  |  |  | 5000 |  | コンパクト形蛍光灯 FDL18EX 【18W】 | 21 | 1 | 1 | 1 | 1 | 8 | 31 | 器具交換
324 | 2 | 212（1） | ダウンライト | φ150 | 埋込 |  |  |  | 5000 |  | コンパクト形蛍光灯 FDL27EX 【27W】 | 30 | 1 | 2 | 2 | 2 | 8 | 31 | 器具交換
325 | 2 | 212（1） | トラフ形 |  |  | 間接照明 |  |  | 5000 |  | 直管蛍光灯 FL32S 【32W】 | 35 | 1 | 1 | 1 | 1 | 8 | 31 | 管球交換
326 | 2 | 212（1） | ベッド灯 |  | 壁付け |  | 調光(位相) | アーム | 3000 |  | ホワイト電球 LW100/110V60W (口金：E26) 【60W】 | 60 | 1 | 1 | 1 | 1 | 1 | 31 | 器具交換
327 | 2 | 212（1） | ベッド灯 |  | 壁付け |  | 調光(位相) | アーム | 3000 | [6 empty] | 1 |  |  | その他部材
328 | 2 | 212（1） | 洗面ユニット |  | 壁付け |  |  |  | 5000 |  | 直管蛍光灯 FL10 【10W】 | 13 | 1 | 1 | 0 | 0 |  |  | 【対象外】
329 | 2 | 213（1） | ダウンライト | φ150 | 埋込 |  |  |  | 5000 |  | コンパクト形蛍光灯 FDL18EX 【18W】 | 21 | 1 | 1 | 1 | 1 | 8 | 31 | 器具交換
330 | 2 | 213（1） | ダウンライト | φ150 | 埋込 |  |  |  | 5000 |  | コンパクト形蛍光灯 FDL27EX 【27W】 | 30 | 1 | 2 | 2 | 2 | 8 | 31 | 器具交換
331 | 2 | 213（1） | トラフ形 |  |  | 間接照明 |  |  | 5000 |  | 直管蛍光灯 FL32S 【32W】 | 35 | 1 | 1 | 1 | 1 | 8 | 31 | 管球交換
332 | 2 | 213（1） | ベッド灯 |  | 壁付け |  | 調光(位相) | アーム | 3000 |  | ホワイト電球 LW100/110V60W (口金：E26) 【60W】 | 60 | 1 | 1 | 1 | 1 | 1 | 31 | 器具交換
333 | 2 | 213（1） | ベッド灯 |  | 壁付け |  | 調光(位相) | アーム | 3000 | [6 empty] | 1 |  |  | その他部材
334 | 2 | 213（1） | 洗面ユニット |  | 壁付け |  |  |  | 5000 |  | 直管蛍光灯 FL8 【8W】φ15.5 | 11 | 1 | 1 | 0 | 0 |  |  | 【対象外】
335 | 2 | 215（1） | ダウンライト | φ150 | 埋込 |  |  |  | 5000 |  | コンパクト形蛍光灯 FDL18EX 【18W】 | 21 | 1 | 1 | 1 | 1 | 8 | 31 | 器具交換
336 | 2 | 215（1） | ダウンライト | φ150 | 埋込 |  |  |  | 5000 |  | コンパクト形蛍光灯 FDL27EX 【27W】 | 30 | 1 | 2 | 2 | 2 | 8 | 31 | 器具交換
337 | 2 | 215（1） | トラフ形 |  |  | 間接照明 |  |  | 5000 |  | 直管蛍光灯 FL32S 【32W】 | 35 | 1 | 1 | 1 | 1 | 8 | 31 | 管球交換
338 | 2 | 215（1） | ベッド灯 |  | 壁付け |  | 調光(位相) | アーム | 3000 |  | ホワイト電球 LW100/110V60W (口金：E26) 【60W】 | 60 | 1 | 1 | 1 | 1 | 1 | 31 | 器具交換
339 | 2 | 215（1） | ベッド灯 |  | 壁付け |  | 調光(位相) | アーム | 3000 | [6 empty] | 1 |  |  | その他部材
340 | 2 | 215（1） | 洗面ユニット |  | 壁付け |  |  |  | 5000 |  | 直管蛍光灯 FL8 【8W】φ15.5 | 11 | 1 | 1 | 0 | 0 |  |  | 【対象外】
341 | 2 | 216（1） | ダウンライト | φ150 | 埋込 |  |  |  | 5000 |  | コンパクト形蛍光灯 FDL18EX 【18W】 | 21 | 1 | 1 | 1 | 1 | 8 | 31 | 器具交換
342 | 2 | 216（1） | ダウンライト | φ150 | 埋込 |  |  |  | 5000 |  | コンパクト形蛍光灯 FDL27EX 【27W】 | 30 | 1 | 2 | 2 | 2 | 8 | 31 | 器具交換
343 | 2 | 216（1） | トラフ形 |  |  | 間接照明 |  |  | 5000 |  | 直管蛍光灯 FL32S 【32W】 | 35 | 1 | 1 | 1 | 1 | 8 | 31 | 管球交換
344 | 2 | 216（1） | ベッド灯 |  | 壁付け |  | 調光(位相) | アーム | 3000 |  | ホワイト電球 LW100/110V60W (口金：E26) 【60W】 | 60 | 1 | 1 | 1 | 1 | 1 | 31 | 器具交換
345 | 2 | 216（1） | ベッド灯 |  | 壁付け |  | 調光(位相) | アーム | 3000 | [6 empty] | 1 |  |  | その他部材
346 | 2 | 216（1） | 洗面ユニット |  | 壁付け |  |  |  | 5000 |  | 直管蛍光灯 FL10 【10W】 | 13 | 1 | 1 | 0 | 0 |  |  | 【対象外】
347 | 2 | 217（1） | ダウンライト | φ150 | 埋込 |  |  |  | 5000 |  | コンパクト形蛍光灯 FDL18EX 【18W】 | 21 | 1 | 1 | 1 | 1 | 8 | 31 | 器具交換
348 | 2 | 217（1） | ダウンライト | φ150 | 埋込 |  |  |  | 5000 |  | コンパクト形蛍光灯 FDL27EX 【27W】 | 30 | 1 | 2 | 2 | 2 | 8 | 31 | 器具交換
349 | 2 | 217（1） | トラフ形 |  |  | 間接照明 |  |  | 5000 |  | 直管蛍光灯 FL32S 【32W】 | 35 | 1 | 1 | 1 | 1 | 8 | 31 | 管球交換
350 | 2 | 217（1） | ベッド灯 |  | 壁付け |  | 調光(位相) | アーム | 3000 |  | ホワイト電球 LW100/110V60W (口金：E26) 【60W】 | 60 | 1 | 1 | 1 | 1 | 1 | 31 | 器具交換
351 | 2 | 217（1） | ベッド灯 |  | 壁付け |  | 調光(位相) | アーム | 3000 | [6 empty] | 1 |  |  | その他部材
352 | 2 | 217（1） | 洗面ユニット |  | 壁付け |  |  |  | 5000 |  | 直管蛍光灯 FL8 【8W】φ15.5 | 11 | 1 | 1 | 0 | 0 |  |  | 【対象外】
353 | 2 | 218（1） | ダウンライト | φ150 | 埋込 |  |  |  | 5000 |  | コンパクト形蛍光灯 FDL18EX 【18W】 | 21 | 1 | 1 | 1 | 1 | 8 | 31 | 器具交換
354 | 2 | 218（1） | ダウンライト | φ150 | 埋込 |  |  |  | 5000 |  | コンパクト形蛍光灯 FDL27EX 【27W】 | 30 | 1 | 2 | 2 | 2 | 8 | 31 | 器具交換
355 | 2 | 218（1） | トラフ形 |  |  | 間接照明 |  |  | 5000 |  | 直管蛍光灯 FL32S 【32W】 | 35 | 1 | 1 | 1 | 1 | 8 | 31 | 管球交換
356 | 2 | 218（1） | ベッド灯 |  | 壁付け |  | 調光(位相) | アーム | 3000 |  | ホワイト電球 LW100/110V60W (口金：E26) 【60W】 | 60 | 1 | 1 | 1 | 1 | 1 | 31 | 器具交換
357 | 2 | 218（1） | ベッド灯 |  | 壁付け |  | 調光(位相) | アーム | 3000 | [6 empty] | 1 |  |  | その他部材
358 | 2 | 218（1） | 洗面ユニット |  | 壁付け |  |  |  | 5000 |  | 直管蛍光灯 FL10 【10W】 | 13 | 1 | 1 | 0 | 0 |  |  | 【対象外】
359 | 2 | 220（1） | ダウンライト | φ150 | 埋込 |  |  |  | 5000 |  | コンパクト形蛍光灯 FDL18EX 【18W】 | 21 | 1 | 1 | 1 | 1 | 8 | 31 | 器具交換
360 | 2 | 220（1） | ダウンライト | φ150 | 埋込 |  |  |  | 5000 |  | コンパクト形蛍光灯 FDL27EX 【27W】 | 30 | 1 | 2 | 2 | 2 | 8 | 31 | 器具交換
361 | 2 | 220（1） | トラフ形 |  |  | 間接照明 |  |  | 5000 |  | 直管蛍光灯 FL32S 【32W】 | 35 | 1 | 1 | 1 | 1 | 8 | 31 | 管球交換
362 | 2 | 220（1） | ベッド灯 |  | 壁付け |  | 調光(位相) | アーム | 3000 |  | ホワイト電球 LW100/110V60W (口金：E26) 【60W】 | 60 | 1 | 1 | 1 | 1 | 1 | 31 | 器具交換
363 | 2 | 220（1） | ベッド灯 |  | 壁付け |  | 調光(位相) | アーム | 3000 | [6 empty] | 1 |  |  | その他部材
364 | 2 | 220（1） | 洗面ユニット |  | 壁付け |  |  |  | 5000 |  | 直管蛍光灯 FL10 【10W】 | 13 | 1 | 1 | 0 | 0 |  |  | 【対象外】
365 | 2 | 221（1） | ダウンライト | φ150 | 埋込 |  |  |  | 5000 |  | コンパクト形蛍光灯 FDL18EX 【18W】 | 21 | 1 | 1 | 1 | 1 | 8 | 31 | 器具交換
366 | 2 | 221（1） | ダウンライト | φ150 | 埋込 |  |  |  | 5000 |  | コンパクト形蛍光灯 FDL27EX 【27W】 | 30 | 1 | 2 | 2 | 2 | 8 | 31 | 器具交換
367 | 2 | 221（1） | トラフ形 |  |  | 間接照明 |  |  | 5000 |  | 直管蛍光灯 FL32S 【32W】 | 35 | 1 | 1 | 1 | 1 | 8 | 31 | 管球交換
368 | 2 | 221（1） | ベッド灯 |  | 壁付け |  | 調光(位相) | アーム | 3000 |  | ホワイト電球 LW100/110V60W (口金：E26) 【60W】 | 60 | 1 | 1 | 1 | 1 | 1 | 31 | 器具交換
369 | 2 | 221（1） | ベッド灯 |  | 壁付け |  | 調光(位相) | アーム | 3000 | [6 empty] | 1 |  |  | その他部材
370 | 2 | 221（1） | 洗面ユニット |  | 壁付け |  |  |  | 5000 |  | 直管蛍光灯 FL8 【8W】φ15.5 | 11 | 1 | 1 | 0 | 0 |  |  | 【対象外】
371 | 2 | 222（4） | ダウンライト | φ150 | 埋込 |  |  |  | 5000 |  | コンパクト形蛍光灯 FDL18EX 【18W】 | 21 | 1 | 3 | 3 | 3 | 8 | 31 | 器具交換
372 | 2 | 222（4） | ダウンライト | φ150 | 埋込 |  |  |  | 5000 |  | コンパクト形蛍光灯 FDL27EX 【27W】 | 30 | 1 | 2 | 2 | 2 | 8 | 31 | 器具交換
373 | 2 | 222（4） | トラフ形 |  |  | 間接照明 |  |  | 5000 |  | 直管蛍光灯 FL32S 【32W】 | 35 | 1 | 4 | 4 | 4 | 8 | 31 | 管球交換
374 | 2 | 222（4） | ベッド灯 |  | 壁付け |  | 調光(位相) | アーム | 3000 |  | ホワイト電球 LW100/110V60W (口金：E26) 【60W】 | 60 | 1 | 4 | 4 | 4 | 1 | 31 | 器具交換
375 | 2 | 222（4） | ベッド灯 |  | 壁付け |  | 調光(位相) | アーム | 3000 | [6 empty] | 4 |  |  | その他部材
376 | 2 | 222（4） | ブラケット |  | 壁付け |  |  |  | 3000 |  | ミニクリプトン KR110V36W (口金：E17) 【36W】 | 36 | 2 | 2 | 4 | 4 | 8 | 31 | 管球交換
377 | 2 | 222（4） | 洗面ユニット |  | 壁付け |  |  |  | 5000 |  | 直管蛍光灯 FL10 【10W】 | 13 | 1 | 1 | 0 | 0 |  |  | 【対象外】
378 | 2 | 223（4） | ダウンライト | φ150 | 埋込 |  |  |  | 5000 |  | コンパクト形蛍光灯 FDL18EX 【18W】 | 21 | 1 | 3 | 3 | 3 | 8 | 31 | 器具交換
379 | 2 | 223（4） | ダウンライト | φ150 | 埋込 |  |  |  | 5000 |  | コンパクト形蛍光灯 FDL27EX 【27W】 | 30 | 1 | 2 | 2 | 2 | 8 | 31 | 器具交換
380 | 2 | 223（4） | トラフ形 |  |  | 間接照明 |  |  | 5000 |  | 直管蛍光灯 FL32S 【32W】 | 35 | 1 | 4 | 4 | 4 | 8 | 31 | 管球交換
381 | 2 | 223（4） | ベッド灯 |  | 壁付け |  | 調光(位相) | アーム | 3000 |  | ホワイト電球 LW100/110V60W (口金：E26) 【60W】 | 60 | 1 | 4 | 4 | 4 | 1 | 31 | 器具交換
382 | 2 | 223（4） | ベッド灯 |  | 壁付け |  | 調光(位相) | アーム | 3000 | [6 empty] | 4 |  |  | その他部材
383 | 2 | 223（4） | ブラケット |  | 壁付け |  |  |  | 3000 |  | ミニクリプトン KR110V36W (口金：E17) 【36W】 | 36 | 2 | 2 | 4 | 4 | 8 | 31 | 管球交換
384 | 2 | 223（4） | 洗面ユニット |  | 壁付け |  |  |  | 5000 |  | 直管蛍光灯 FL10 【10W】 | 13 | 1 | 1 | 0 | 0 |  |  | 【対象外】
385 | 2 | 225（4） | ダウンライト | φ150 | 埋込 |  |  |  | 5000 |  | コンパクト形蛍光灯 FDL18EX 【18W】 | 21 | 1 | 3 | 3 | 3 | 8 | 31 | 器具交換
386 | 2 | 225（4） | ダウンライト | φ150 | 埋込 |  |  |  | 5000 |  | コンパクト形蛍光灯 FDL27EX 【27W】 | 30 | 1 | 2 | 2 | 2 | 8 | 31 | 器具交換
387 | 2 | 225（4） | トラフ形 |  |  | 間接照明 |  |  | 5000 |  | 直管蛍光灯 FL32S 【32W】 | 35 | 1 | 4 | 4 | 4 | 8 | 31 | 管球交換
388 | 2 | 225（4） | ベッド灯 |  | 壁付け |  | 調光(位相) | アーム | 3000 |  | ホワイト電球 LW100/110V60W (口金：E26) 【60W】 | 60 | 1 | 4 | 4 | 4 | 1 | 31 | 器具交換
389 | 2 | 225（4） | ベッド灯 |  | 壁付け |  | 調光(位相) | アーム | 3000 | [6 empty] | 4 |  |  | その他部材
390 | 2 | 225（4） | ブラケット |  | 壁付け |  |  |  | 3000 |  | ミニクリプトン KR110V36W (口金：E17) 【36W】 | 36 | 2 | 2 | 4 | 4 | 8 | 31 | 管球交換
391 | 2 | 225（4） | 洗面ユニット |  | 壁付け |  |  |  | 5000 |  | 直管蛍光灯 FL10 【10W】 | 13 | 1 | 1 | 0 | 0 |  |  | 【対象外】
392 | 2 | 226（4） | ダウンライト | φ150 | 埋込 |  |  |  | 5000 |  | コンパクト形蛍光灯 FDL18EX 【18W】 | 21 | 1 | 3 | 3 | 3 | 8 | 31 | 器具交換
393 | 2 | 226（4） | ダウンライト | φ150 | 埋込 |  |  |  | 5000 |  | コンパクト形蛍光灯 FDL27EX 【27W】 | 30 | 1 | 2 | 2 | 2 | 8 | 31 | 器具交換
394 | 2 | 226（4） | トラフ形 |  |  | 間接照明 |  |  | 5000 |  | 直管蛍光灯 FL32S 【32W】 | 35 | 1 | 4 | 4 | 4 | 8 | 31 | 管球交換
395 | 2 | 226（4） | ベッド灯 |  | 壁付け |  | 調光(位相) | アーム | 3000 |  | ホワイト電球 LW100/110V60W (口金：E26) 【60W】 | 60 | 1 | 4 | 4 | 4 | 1 | 31 | 器具交換
396 | 2 | 226（4） | ベッド灯 |  | 壁付け |  | 調光(位相) | アーム | 3000 | [6 empty] | 4 |  |  | その他部材
397 | 2 | 226（4） | ブラケット |  | 壁付け |  |  |  | 3000 |  | ミニクリプトン KR110V36W (口金：E17) 【36W】 | 36 | 2 | 2 | 4 | 4 | 8 | 31 | 管球交換
398 | 2 | 226（4） | 洗面ユニット |  | 壁付け |  |  |  | 5000 |  | 直管蛍光灯 FL10 【10W】 | 13 | 1 | 1 | 0 | 0 |  |  | 【対象外】
399 | 2 | 227（4） | ダウンライト | φ150 | 埋込 |  |  |  | 5000 |  | コンパクト形蛍光灯 FDL18EX 【18W】 | 21 | 1 | 3 | 3 | 3 | 8 | 31 | 器具交換
400 | 2 | 227（4） | ダウンライト | φ150 | 埋込 |  |  |  | 5000 |  | コンパクト形蛍光灯 FDL27EX 【27W】 | 30 | 1 | 2 | 2 | 2 | 8 | 31 | 器具交換
401 | 2 | 227（4） | トラフ形 |  |  | 間接照明 |  |  | 5000 |  | 直管蛍光灯 FL32S 【32W】 | 35 | 1 | 4 | 4 | 4 | 8 | 31 | 管球交換
402 | 2 | 227（4） | ベッド灯 |  | 壁付け |  | 調光(位相) | アーム | 3000 |  | ホワイト電球 LW100/110V60W (口金：E26) 【60W】 | 60 | 1 | 4 | 4 | 4 | 1 | 31 | 器具交換
403 | 2 | 227（4） | ベッド灯 |  | 壁付け |  | 調光(位相) | アーム | 3000 | [6 empty] | 4 |  |  | その他部材
404 | 2 | 227（4） | ブラケット |  | 壁付け |  |  |  | 3000 |  | ミニクリプトン KR110V36W (口金：E17) 【36W】 | 36 | 2 | 2 | 4 | 4 | 8 | 31 | 管球交換
405 | 2 | 227（4） | 洗面ユニット |  | 壁付け |  |  |  | 5000 |  | 直管蛍光灯 FL10 【10W】 | 13 | 1 | 1 | 0 | 0 |  |  | 【対象外】
406 | 2 | 浴室、脱衣室 | ブラケット |  | 壁付け |  | 防水ソケット | 乳白カバー | 5000 |  | 直管蛍光灯 FHF32EX 高出力形 【45W】 | 48 | 1 | 3 | 3 | 3 | 3 | 31 | 管球交換
407 | 2 | 浴室、脱衣室 | 逆富士形 | W120 | 天付け |  | 非防水 |  | 5000 |  | 直管蛍光灯 FHF32EX 高出力形 【45W】 | 48 | 1 | 1 | 1 | 1 | 3 | 31 | 管球交換
408 | 2 | 洗濯室 | 逆富士形 | W120 | 天付け |  | 非防水 |  | 5000 |  | 直管蛍光灯 FHF32EX 高出力形 【45W】 | 48 | 1 | 1 | 1 | 1 | 3 | 31 | 管球交換
409 | 2 | 汚物処理室 | 逆富士形 | W120 | 天付け |  | 非防水 |  | 5000 |  | 直管蛍光灯 FHF32EX 高出力形 【45W】 | 48 | 1 | 1 | 1 | 1 | 3 | 31 | 管球交換
410 | 2 | 汚物処理室 | 流し元灯 |  | 天付け |  | プルスイッチ |  | 5000 |  | 直管蛍光灯 FL20SS 省電力形 【18W】 | 21 | 1 | 1 | 1 | 1 | 1 | 31 | 管球交換
411 | 2 | 職員トイレ | ダウンライト | φ150 | 埋込 |  |  |  | 5000 |  | コンパクト形蛍光灯 FDL18EX 【18W】 | 21 | 1 | 1 | 1 | 1 | 1 | 31 | 器具交換
412 | 2 | 集積室 | ダウンライト | φ150 | 埋込 |  |  |  | 5000 |  | コンパクト形蛍光灯 FDL18EX 【18W】 | 21 | 1 | 1 | 1 | 1 | 1 | 31 | 器具交換
413 | 2 | トイレ | ダウンライト | φ150 | 埋込 |  | 人感センサー(別置) |  | 5000 |  | コンパクト形蛍光灯 FDL27EX 【27W】 | 30 | 1 | 2 | 2 | 2 | 3 | 31 | 器具交換
414 | 2 | トイレ | ダウンライト | φ150 | 埋込 |  | 人感センサー(別置) |  | 5000 |  | コンパクト形蛍光灯 FDL27EX 【27W】 | 30 | 1 | 2 | 2 | 2 | 3 | 31 | 器具交換
415 | 2 | 倉庫 | 逆富士形 | W120 | 天付け |  |  |  | 5000 |  | 直管蛍光灯 FHF32EX 高出力形 【45W】 | 48 | 1 | 1 | 1 | 1 | 1 | 1 | 管球交換
416 | 2 | スプリンクラー | トラフ形 |  | 天付け |  | 両反射笠 |  | 5000 |  | 直管蛍光灯 FHF32EX 高出力形 【45W】 | 48 | 1 | 2 | 2 | 2 | 1 | 1 | 管球交換
417 | 2 | 休憩室 | 下面開放 | W220 | 埋込 |  |  |  | 5000 |  | 直管蛍光灯 FHF32EX 高出力形 【45W】 | 48 | 2 | 2 | 4 | 4 | 3 | 31 | 管球交換
418 | 2 | 休憩室 | 流し元灯 |  | 天付け |  | プルスイッチ |  | 5000 |  | 直管蛍光灯 FL20SS 省電力形 【18W】 | 21 | 1 | 1 | 1 | 1 | 1 | 31 | 管球交換
419 | 2 | 処置室 | 下面開放 | W220 | 埋込 |  |  |  | 5000 |  | 直管蛍光灯 FHF32EX 高出力形 【45W】 | 48 | 2 | 2 | 4 | 4 | 12 | 31 | 管球交換
420 | 2 | 処置室 | 流し元灯 |  | 天付け |  | プルスイッチ |  | 5000 |  | 直管蛍光灯 FL20SS 省電力形 【18W】 | 21 | 1 | 1 | 1 | 1 | 1 | 31 | 管球交換
421 | 2 | 処置室 | ユニバーサルダウンライト | φ150 | 埋込 |  |  |  | 3000 |  | ハロゲンランプ（棒状） JD110V90W (口金：E11) 【90W】 | 90 | 1 | 1 | 1 | 1 | 12 | 31 | 器具交換
422 | 2 | カンファレンスルーム | 下面開放 | W220 | 埋込 |  |  |  | 5000 |  | 直管蛍光灯 FHF32EX 高出力形 【45W】 | 48 | 2 | 1 | 2 | 2 | 3 | 31 | 管球交換
423 | 2 | カンファレンスルーム | 下面開放 | W220 | 埋込 | 非常灯(電源別) |  |  | 5000 |  | 直管蛍光灯 FHF32EX 高出力形 【45W】 | 48 | 2 | 1 | 2 | 2 | 3 | 31 | 管球交換
424 | 2 | スタッフステーション | 下面開放 | W220 | 埋込 |  |  |  | 5000 |  | 直管蛍光灯 FHF32EX 高出力形 【45W】 | 48 | 2 | 6 | 12 | 12 | 24 | 31 | 管球交換
425 | 2 | スタッフステーション | 下面開放 | W220 | 埋込 | 非常灯(電源別) |  |  | 5000 |  | 直管蛍光灯 FHF32EX 高出力形 【45W】 | 48 | 2 | 5 | 10 | 10 | 24 | 31 | 管球交換
426 | 2 | スタッフステーション | 流し元灯 |  | 天付け |  | プルスイッチ |  | 5000 |  | 直管蛍光灯 FL20SS 省電力形 【18W】 | 21 | 1 | 1 | 1 | 1 | 24 | 31 | 管球交換
427 | 2 | スタッフステーション | ブラケット |  | 天付け |  | 乳白カバー |  | 5000 |  | 直管蛍光灯 FLR40S 【40W】 | 43 | 1 | 1 | 1 | 1 | 24 | 31 | 管球交換
428 | 2 | スタッフステーション | トラフ形 |  | 天付け | 間接照明 |  |  | 4000 |  | 直管蛍光灯 FLR40S 【40W】 | 43 | 1 | 12 | 12 | 12 | 24 | 31 | 管球交換
429 | 2 | スタッフステーション | トラフ形 |  | 天付け | 間接照明 |  |  | 4000 |  | 直管蛍光灯 FL30S 【30W】 | 33 | 1 | 6 | 6 | 6 | 24 | 31 | 管球交換
430 | 2 | 廊下 | ダウンライト | φ75 | 埋込 |  |  |  | 3000 |  | ハロゲンランプ（ミラー付） JR12V50W (口金：EZ10) 【50W】 | 50 | 1 | 5 | 5 | 5 | 14 | 31 | 器具交換
431 | 2 | 廊下 | ダウンライト | φ150 | 埋込 |  |  |  | 5000 |  | コンパクト形蛍光灯 FDL27EX 【27W】 | 30 | 1 | 30 | 30 | 30 | 14 | 31 | 器具交換
432 | 2 | EVホール | ダウンライト | φ150 | 埋込 |  |  |  | 5000 |  | コンパクト形蛍光灯 FDL27EX 【27W】 | 30 | 1 | 17 | 17 | 17 | 12 | 31 | 器具交換
433 | 2 | EVホール | ダウンライト | φ150 | 埋込 |  |  |  | 5000 |  | コンパクト形蛍光灯 FDL27EX 【27W】 | 30 | 1 | 5 | 5 | 5 | 12 | 31 | 器具交換
434 | 2 | EVホール | ダウンライト | φ150 | 埋込 |  |  |  | 3000 |  | ハロゲンランプ（棒状） JD110V90W (口金：E11) 【90W】 | 90 | 1 | 2 | 2 | 2 | 12 | 31 | 器具交換
435 | 2 | EVホール | トラフ形 |  |  | 間接照明 |  |  | 5000 |  | 直管蛍光灯 FL20SS 省電力形 【18W】 | 21 | 1 | 16 | 16 | 16 | 12 | 31 | 管球交換
436 | 2 | 廊下 | ダウンライト | φ75 | 埋込 |  |  |  | 3000 |  | ハロゲンランプ（ミラー付） JR12V50W (口金：EZ10) 【50W】 | 50 | 1 | 3 | 3 | 3 | 14 | 31 | 器具交換
437 | 2 | 廊下 | ダウンライト | φ150 | 埋込 |  |  |  | 5000 |  | コンパクト形蛍光灯 FDL27EX 【27W】 | 30 | 1 | 32 | 32 | 32 | 14 | 31 | 器具交換
438 | 2 | 廊下 | ダウンライト | φ150 | 埋込 |  |  |  | 5000 |  | コンパクト形蛍光灯 FDL27EX 【27W】 | 30 | 1 | 5 | 5 | 5 | 14 | 31 | 器具交換
439 | 2 | 廊下 | ダウンライト | φ75 | 埋込 |  |  |  | 3000 |  | ハロゲンランプ（ミラー付） JR12V50W (口金：EZ10) 【50W】 | 50 | 1 | 1 | 1 | 1 | 14 | 31 | 器具交換
440 | 2 | 廊下（ステーション前） | ダウンライト | φ150 | 埋込 |  |  |  | 5000 |  | コンパクト形蛍光灯 FDL27EX 【27W】 | 30 | 1 | 10 | 10 | 10 | 24 | 31 | 器具交換
441 | 2 | 廊下 | ダウンライト | φ150 | 埋込 |  |  |  | 5000 |  | コンパクト形蛍光灯 FDL27EX 【27W】 | 30 | 1 | 5 | 5 | 5 | 14 | 31 | 器具交換
442 | 2 | EPS | トラフ形 |  | 壁付け |  |  |  | 5000 |  | 直管蛍光灯 FLR40S 【40W】 | 43 | 1 | 1 | 1 | 1 | 1 | 1 | 管球交換
443 | 2 | デイルーム | ダウンライト | φ150 | 埋込 |  |  |  | 5000 |  | コンパクト形蛍光灯 FDL27EX 【27W】 | 30 | 1 | 22 | 22 | 22 | 8 | 31 | 器具交換
444 | 2 | デイルーム | ダウンライト | φ150 | 埋込 |  |  |  | 5000 |  | コンパクト形蛍光灯 FDL27EX 【27W】 | 30 | 1 | 8 | 8 | 8 | 8 | 31 | 器具交換
445 | 2 | 配膳室 | 逆富士形 | W200 | 天付け | 非常灯(電源別) |  |  | 5000 |  | 直管蛍光灯 FHF32EX 高出力形 【45W】 | 48 | 2 | 1 | 2 | 2 | 8 | 31 | 管球交換
446 | 2 | 配膳室 | 流し元灯 |  | 天付け |  | プルスイッチ |  | 5000 |  | 直管蛍光灯 FL15 【15W】 | 18 | 1 | 1 | 1 | 1 | 1 | 31 | 管球交換
447 | 2 | 電話コーナー | ダウンライト | φ150 | 埋込 |  | 人感センサー(別置) |  | 5000 |  | コンパクト形蛍光灯 FDL18EX 【18W】 | 21 | 1 | 1 | 1 | 1 | 1 | 31 | 器具交換
448 | 2 | EPS | トラフ形 |  | 壁付け |  |  |  | 5000 |  | 直管蛍光灯 FL20SS 省電力形 【18W】 | 21 | 1 | 1 | 1 | 1 | 1 | 1 | 管球交換
449 | 2 | 渡り廊下 | ダウンライト | φ150 | 埋込 |  |  |  | 5000 |  | コンパクト形蛍光灯 FDL18EX 【18W】 | 21 | 1 | 31 | 31 | 31 | 14 | 31 | 器具交換
450 | 3 | 302（4） | ダウンライト | φ150 | 埋込 |  |  |  | 5000 |  | コンパクト形蛍光灯 FDL18EX 【18W】 | 21 | 1 | 3 | 3 | 3 | 8 | 31 | 器具交換
451 | 3 | 302（4） | ダウンライト | φ150 | 埋込 |  |  |  | 5000 |  | コンパクト形蛍光灯 FDL27EX 【27W】 | 30 | 1 | 2 | 2 | 2 | 8 | 31 | 器具交換
452 | 3 | 302（4） | トラフ形 |  |  | 間接照明 |  |  | 5000 |  | 直管蛍光灯 FL32S 【32W】 | 35 | 1 | 4 | 4 | 4 | 8 | 31 | 管球交換
453 | 3 | 302（4） | ベッド灯 |  | 壁付け |  | 調光(位相) | アーム | 3000 |  | ホワイト電球 LW100/110V60W (口金：E26) 【60W】 | 60 | 1 | 4 | 4 | 4 | 1 | 31 | 器具交換
454 | 3 | 302（4） | ベッド灯 |  | 壁付け |  | 調光(位相) | アーム | 3000 | [6 empty] | 4 |  |  | その他部材
455 | 3 | 302（4） | ブラケット |  | 壁付け |  |  |  | 3000 |  | ミニクリプトン KR110V36W (口金：E17) 【36W】 | 36 | 2 | 2 | 4 | 4 | 2 | 31 | 管球交換
456 | 3 | 302（4） | 洗面ユニット |  | 壁付け |  |  |  | 5000 |  | 直管蛍光灯 FL10 【10W】 | 13 | 1 | 1 | 0 | 0 |  |  | 【対象外】
457 | 3 | 303（4） | ダウンライト | φ150 | 埋込 |  |  |  | 5000 |  | コンパクト形蛍光灯 FDL18EX 【18W】 | 21 | 1 | 3 | 3 | 3 | 8 | 31 | 器具交換
458 | 3 | 303（4） | ダウンライト | φ150 | 埋込 |  |  |  | 5000 |  | コンパクト形蛍光灯 FDL27EX 【27W】 | 30 | 1 | 2 | 2 | 2 | 8 | 31 | 器具交換
459 | 3 | 303（4） | トラフ形 |  |  | 間接照明 |  |  | 5000 |  | 直管蛍光灯 FL32S 【32W】 | 35 | 1 | 4 | 4 | 4 | 8 | 31 | 管球交換
460 | 3 | 303（4） | ベッド灯 |  | 壁付け |  | 調光(位相) | アーム | 3000 |  | ホワイト電球 LW100/110V60W (口金：E26) 【60W】 | 60 | 1 | 4 | 4 | 4 | 1 | 31 | 器具交換
461 | 3 | 303（4） | ベッド灯 |  | 壁付け |  | 調光(位相) | アーム | 3000 | [6 empty] | 4 |  |  | その他部材
462 | 3 | 303（4） | ブラケット |  | 壁付け |  |  |  | 3000 |  | ミニクリプトン KR110V36W (口金：E17) 【36W】 | 36 | 2 | 2 | 4 | 4 | 2 | 31 | 管球交換
463 | 3 | 303（4） | 洗面ユニット |  | 壁付け |  |  |  | 5000 |  | 直管蛍光灯 FL10 【10W】 | 13 | 1 | 1 | 0 | 0 |  |  | 【対象外】
464 | 3 | 305（4） | ダウンライト | φ150 | 埋込 |  |  |  | 5000 |  | コンパクト形蛍光灯 FDL18EX 【18W】 | 21 | 1 | 3 | 3 | 3 | 8 | 31 | 器具交換
465 | 3 | 305（4） | ダウンライト | φ150 | 埋込 |  |  |  | 5000 |  | コンパクト形蛍光灯 FDL27EX 【27W】 | 30 | 1 | 2 | 2 | 2 | 8 | 31 | 器具交換
466 | 3 | 305（4） | トラフ形 |  |  | 間接照明 |  |  | 5000 |  | 直管蛍光灯 FL32S 【32W】 | 35 | 1 | 4 | 4 | 4 | 8 | 31 | 管球交換
467 | 3 | 305（4） | ベッド灯 |  | 壁付け |  | 調光(位相) | アーム | 3000 |  | ホワイト電球 LW100/110V60W (口金：E26) 【60W】 | 60 | 1 | 4 | 4 | 4 | 1 | 31 | 器具交換
468 | 3 | 305（4） | ベッド灯 |  | 壁付け |  | 調光(位相) | アーム | 3000 | [6 empty] | 4 |  |  | その他部材
469 | 3 | 305（4） | ブラケット |  | 壁付け |  |  |  | 3000 |  | ミニクリプトン KR110V36W (口金：E17) 【36W】 | 36 | 2 | 2 | 4 | 4 | 2 | 31 | 管球交換
470 | 3 | 305（4） | 洗面ユニット |  | 壁付け |  |  |  | 5000 |  | 直管蛍光灯 FL10 【10W】 | 13 | 1 | 1 | 0 | 0 |  |  | 【対象外】
471 | 3 | 306（ICU） | ベッド灯 |  | 壁付け |  | 調光(位相) | アーム | 3000 |  | ホワイト電球 LW100/110V60W (口金：E26) 【60W】 | 60 | 1 | 4 | 4 | 4 | 1 | 31 | 器具交換
472 | 3 | 306（ICU） | ベッド灯 |  | 壁付け |  | 調光(位相) | アーム | 3000 | [6 empty] | 4 |  |  | その他部材
473 | 3 | 306（ICU） | ダウンライト | φ150 | 埋込 |  |  |  | 5000 |  | コンパクト形蛍光灯 FDL27EX 【27W】 | 30 | 1 | 3 | 3 | 3 | 8 | 31 | 器具交換
474 | 3 | 306（ICU） | ダウンライト | φ150 | 埋込 |  |  |  | 5000 |  | コンパクト形蛍光灯 FDL18EX 【18W】 | 21 | 1 | 1 | 1 | 1 | 8 | 31 | 器具交換
475 | 3 | 306（ICU） | 下面開放 | W300 | 埋込 |  | ルーバ |  | 5000 |  | 直管蛍光灯 FL20SS 省電力形 【18W】 | 21 | 2 | 4 | 8 | 8 | 8 | 31 | 管球交換
476 | 3 | 307（4） | ダウンライト | φ150 | 埋込 |  |  |  | 5000 |  | コンパクト形蛍光灯 FDL18EX 【18W】 | 21 | 1 | 3 | 3 | 3 | 8 | 31 | 器具交換
477 | 3 | 307（4） | ダウンライト | φ150 | 埋込 |  |  |  | 5000 |  | コンパクト形蛍光灯 FDL27EX 【27W】 | 30 | 1 | 2 | 2 | 2 | 8 | 31 | 器具交換
478 | 3 | 307（4） | トラフ形 |  |  | 間接照明 |  |  | 5000 |  | 直管蛍光灯 FL32S 【32W】 | 35 | 1 | 4 | 4 | 4 | 8 | 31 | 管球交換
479 | 3 | 307（4） | ベッド灯 |  | 壁付け |  | 調光(位相) | アーム | 3000 |  | ホワイト電球 LW100/110V60W (口金：E26) 【60W】 | 60 | 1 | 4 | 4 | 4 | 1 | 31 | 器具交換
480 | 3 | 307（4） | ベッド灯 |  | 壁付け |  | 調光(位相) | アーム | 3000 | [6 empty] | 4 |  |  | その他部材
481 | 3 | 307（4） | ブラケット |  | 壁付け |  |  |  | 3000 |  | ミニクリプトン KR110V36W (口金：E17) 【36W】 | 36 | 2 | 2 | 4 | 4 | 2 | 31 | 管球交換
482 | 3 | 307（4） | 洗面ユニット |  | 壁付け |  |  |  | 5000 |  | 直管蛍光灯 FL10 【10W】 | 13 | 1 | 1 | 0 | 0 |  |  | 【対象外】
483 | 3 | 308（1） | ダウンライト | φ150 | 埋込 |  |  |  | 5000 |  | コンパクト形蛍光灯 FDL18EX 【18W】 | 21 | 1 | 1 | 1 | 1 | 8 | 31 | 器具交換
484 | 3 | 308（1） | ダウンライト | φ150 | 埋込 |  |  |  | 5000 |  | コンパクト形蛍光灯 FDL27EX 【27W】 | 30 | 1 | 2 | 2 | 2 | 8 | 31 | 器具交換
485 | 3 | 308（1） | トラフ形 |  |  | 間接照明 |  |  | 5000 |  | 直管蛍光灯 FL32S 【32W】 | 35 | 1 | 1 | 1 | 1 | 8 | 31 | 管球交換
486 | 3 | 308（1） | ベッド灯 |  | 壁付け |  | 調光(位相) | アーム | 3000 |  | ホワイト電球 LW100/110V60W (口金：E26) 【60W】 | 60 | 1 | 1 | 1 | 1 | 1 | 31 | 器具交換
487 | 3 | 308（1） | ベッド灯 |  | 壁付け |  | 調光(位相) | アーム | 3000 | [6 empty] | 1 |  |  | その他部材
488 | 3 | 308（1） | 洗面ユニット |  | 壁付け |  |  |  | 5000 |  | 直管蛍光灯 FL8 【8W】φ15.5 | 11 | 1 | 1 | 0 | 0 |  |  | 【対象外】
489 | 3 | 310（1） | ダウンライト | φ150 | 埋込 |  |  |  | 5000 |  | コンパクト形蛍光灯 FDL18EX 【18W】 | 21 | 1 | 1 | 1 | 1 | 8 | 31 | 器具交換
490 | 3 | 310（1） | ダウンライト | φ150 | 埋込 |  |  |  | 5000 |  | コンパクト形蛍光灯 FDL27EX 【27W】 | 30 | 1 | 2 | 2 | 2 | 8 | 31 | 器具交換
491 | 3 | 310（1） | トラフ形 |  |  | 間接照明 |  |  | 5000 |  | 直管蛍光灯 FL32S 【32W】 | 35 | 1 | 1 | 1 | 1 | 8 | 31 | 管球交換
492 | 3 | 310（1） | ベッド灯 |  | 壁付け |  | 調光(位相) | アーム | 3000 |  | ホワイト電球 LW100/110V60W (口金：E26) 【60W】 | 60 | 1 | 1 | 1 | 1 | 1 | 31 | 器具交換
493 | 3 | 310（1） | ベッド灯 |  | 壁付け |  | 調光(位相) | アーム | 3000 | [6 empty] | 1 |  |  | その他部材
494 | 3 | 310（1） | 洗面ユニット |  | 壁付け |  |  |  | 5000 |  | 直管蛍光灯 FL10 【10W】 | 13 | 1 | 1 | 0 | 0 |  |  | 【対象外】
495 | 3 | 311（1） | ダウンライト | φ150 | 埋込 |  |  |  | 5000 |  | コンパクト形蛍光灯 FDL18EX 【18W】 | 21 | 1 | 1 | 1 | 1 | 8 | 31 | 器具交換
496 | 3 | 311（1） | ダウンライト | φ150 | 埋込 |  |  |  | 5000 |  | コンパクト形蛍光灯 FDL27EX 【27W】 | 30 | 1 | 2 | 2 | 2 | 8 | 31 | 器具交換
497 | 3 | 311（1） | トラフ形 |  |  | 間接照明 |  |  | 5000 |  | 直管蛍光灯 FL32S 【32W】 | 35 | 1 | 1 | 1 | 1 | 8 | 31 | 管球交換
498 | 3 | 311（1） | ベッド灯 |  | 壁付け |  | 調光(位相) | アーム | 3000 |  | ホワイト電球 LW100/110V60W (口金：E26) 【60W】 | 60 | 1 | 1 | 1 | 1 | 1 | 31 | 器具交換
499 | 3 | 311（1） | ベッド灯 |  | 壁付け |  | 調光(位相) | アーム | 3000 | [6 empty] | 1 |  |  | その他部材
500 | 3 | 311（1） | 洗面ユニット |  | 壁付け |  |  |  | 5000 |  | 直管蛍光灯 FL10 【10W】 | 13 | 1 | 1 | 0 | 0 |  |  | 【対象外】
501 | 3 | 312（1） | ダウンライト | φ150 | 埋込 |  |  |  | 5000 |  | コンパクト形蛍光灯 FDL18EX 【18W】 | 21 | 1 | 1 | 1 | 1 | 8 | 31 | 器具交換
502 | 3 | 312（1） | ダウンライト | φ150 | 埋込 |  |  |  | 5000 |  | コンパクト形蛍光灯 FDL27EX 【27W】 | 30 | 1 | 2 | 2 | 2 | 8 | 31 | 器具交換
503 | 3 | 312（1） | トラフ形 |  |  | 間接照明 |  |  | 5000 |  | 直管蛍光灯 FL32S 【32W】 | 35 | 1 | 1 | 1 | 1 | 8 | 31 | 管球交換
504 | 3 | 312（1） | ベッド灯 |  | 壁付け |  | 調光(位相) | アーム | 3000 |  | ホワイト電球 LW100/110V60W (口金：E26) 【60W】 | 60 | 1 | 1 | 1 | 1 | 1 | 31 | 器具交換
505 | 3 | 312（1） | ベッド灯 |  | 壁付け |  | 調光(位相) | アーム | 3000 | [6 empty] | 1 |  |  | その他部材
506 | 3 | 312（1） | 洗面ユニット |  | 壁付け |  |  |  | 5000 |  | 直管蛍光灯 FL10 【10W】 | 13 | 1 | 1 | 0 | 0 |  |  | 【対象外】
507 | 3 | 313（1） | ダウンライト | φ150 | 埋込 |  |  |  | 5000 |  | コンパクト形蛍光灯 FDL18EX 【18W】 | 21 | 1 | 1 | 1 | 1 | 8 | 31 | 器具交換
508 | 3 | 313（1） | ダウンライト | φ150 | 埋込 |  |  |  | 5000 |  | コンパクト形蛍光灯 FDL27EX 【27W】 | 30 | 1 | 2 | 2 | 2 | 8 | 31 | 器具交換
509 | 3 | 313（1） | トラフ形 |  |  | 間接照明 |  |  | 5000 |  | 直管蛍光灯 FL32S 【32W】 | 35 | 1 | 1 | 1 | 1 | 8 | 31 | 管球交換
510 | 3 | 313（1） | ベッド灯 |  | 壁付け |  | 調光(位相) | アーム | 3000 |  | ホワイト電球 LW100/110V60W (口金：E26) 【60W】 | 60 | 1 | 1 | 1 | 1 | 1 | 31 | 器具交換
511 | 3 | 313（1） | ベッド灯 |  | 壁付け |  | 調光(位相) | アーム | 3000 | [6 empty] | 1 |  |  | その他部材
512 | 3 | 313（1） | 洗面ユニット |  | 壁付け |  |  |  | 5000 |  | 直管蛍光灯 FL8 【8W】φ15.5 | 11 | 1 | 1 | 0 | 0 |  |  | 【対象外】
513 | 3 | 315（1） | ダウンライト | φ150 | 埋込 |  |  |  | 5000 |  | コンパクト形蛍光灯 FDL18EX 【18W】 | 21 | 1 | 1 | 1 | 1 | 8 | 31 | 器具交換
514 | 3 | 315（1） | ダウンライト | φ150 | 埋込 |  |  |  | 5000 |  | コンパクト形蛍光灯 FDL27EX 【27W】 | 30 | 1 | 2 | 2 | 2 | 8 | 31 | 器具交換
515 | 3 | 315（1） | トラフ形 |  |  | 間接照明 |  |  | 5000 |  | 直管蛍光灯 FL32S 【32W】 | 35 | 1 | 1 | 1 | 1 | 8 | 31 | 管球交換
516 | 3 | 315（1） | ベッド灯 |  | 壁付け |  | 調光(位相) | アーム | 3000 |  | ホワイト電球 LW100/110V60W (口金：E26) 【60W】 | 60 | 1 | 1 | 1 | 1 | 1 | 31 | 器具交換
517 | 3 | 315（1） | ベッド灯 |  | 壁付け |  | 調光(位相) | アーム | 3000 | [6 empty] | 1 |  |  | その他部材
518 | 3 | 315（1） | 洗面ユニット |  | 壁付け |  |  |  | 5000 |  | 直管蛍光灯 FL8 【8W】φ15.5 | 11 | 1 | 1 | 0 | 0 |  |  | 【対象外】
519 | 3 | 316（シャワー室） | ダウンライト | φ150 | 埋込 |  |  |  | 5000 |  | コンパクト形蛍光灯 FDL18EX 【18W】 | 21 | 1 | 1 | 1 | 1 | 8 | 31 | 器具交換
520 | 3 | 316（シャワー室） | ダウンライト | φ150 | 埋込 |  |  |  | 5000 |  | コンパクト形蛍光灯 FDL27EX 【27W】 | 30 | 1 | 2 | 2 | 2 | 8 | 31 | 器具交換
521 | 3 | 316（シャワー室） | 洗面ユニット |  | 壁付け |  |  |  | 5000 |  | 直管蛍光灯 FL10 【10W】 | 13 | 1 | 1 | 0 | 0 |  |  | 【対象外】
522 | 3 | 316（シャワー室） | ブラケット |  | 壁付け |  |  |  | 3000 |  | 【管球LED済】 | 0 | 1 | 1 | 0 | 0 |  |  | 【LED済】
523 | 3 | 317（1） | ダウンライト | φ150 | 埋込 |  |  |  | 5000 |  | コンパクト形蛍光灯 FDL18EX 【18W】 | 21 | 1 | 1 | 1 | 1 | 8 | 31 | 器具交換
524 | 3 | 317（1） | ダウンライト | φ150 | 埋込 |  |  |  | 5000 |  | コンパクト形蛍光灯 FDL27EX 【27W】 | 30 | 1 | 2 | 2 | 2 | 8 | 31 | 器具交換
525 | 3 | 317（1） | トラフ形 |  |  | 間接照明 |  |  | 5000 |  | 直管蛍光灯 FL32S 【32W】 | 35 | 1 | 1 | 1 | 1 | 8 | 31 | 管球交換
526 | 3 | 317（1） | ベッド灯 |  | 壁付け |  | 調光(位相) | アーム | 3000 |  | ホワイト電球 LW100/110V60W (口金：E26) 【60W】 | 60 | 1 | 1 | 1 | 1 | 1 | 31 | 器具交換
527 | 3 | 317（1） | ベッド灯 |  | 壁付け |  | 調光(位相) | アーム | 3000 | [6 empty] | 1 |  |  | その他部材
528 | 3 | 317（1） | 洗面ユニット |  | 壁付け |  |  |  | 5000 |  | 直管蛍光灯 FL8 【8W】φ15.5 | 11 | 1 | 1 | 0 | 0 |  |  | 【対象外】
529 | 3 | 318（1） | ダウンライト | φ150 | 埋込 |  |  |  | 5000 |  | コンパクト形蛍光灯 FDL18EX 【18W】 | 21 | 1 | 1 | 1 | 1 | 8 | 31 | 器具交換
530 | 3 | 318（1） | ダウンライト | φ150 | 埋込 |  |  |  | 5000 |  | コンパクト形蛍光灯 FDL27EX 【27W】 | 30 | 1 | 2 | 2 | 2 | 8 | 31 | 器具交換
531 | 3 | 318（1） | トラフ形 |  |  | 間接照明 |  |  | 5000 |  | 直管蛍光灯 FL32S 【32W】 | 35 | 1 | 1 | 1 | 1 | 8 | 31 | 管球交換
532 | 3 | 318（1） | ベッド灯 |  | 壁付け |  | 調光(位相) | アーム | 3000 |  | ホワイト電球 LW100/110V60W (口金：E26) 【60W】 | 60 | 1 | 1 | 1 | 1 | 1 | 31 | 器具交換
533 | 3 | 318（1） | ベッド灯 |  | 壁付け |  | 調光(位相) | アーム | 3000 | [6 empty] | 1 |  |  | その他部材
534 | 3 | 318（1） | 洗面ユニット |  | 壁付け |  |  |  | 5000 |  | 直管蛍光灯 FL10 【10W】 | 13 | 1 | 1 | 0 | 0 |  |  | 【対象外】
535 | 3 | 320（1） | ダウンライト | φ150 | 埋込 |  |  |  | 5000 |  | コンパクト形蛍光灯 FDL18EX 【18W】 | 21 | 1 | 1 | 1 | 1 | 8 | 31 | 器具交換
536 | 3 | 320（1） | ダウンライト | φ150 | 埋込 |  |  |  | 5000 |  | コンパクト形蛍光灯 FDL27EX 【27W】 | 30 | 1 | 2 | 2 | 2 | 8 | 31 | 器具交換
537 | 3 | 320（1） | トラフ形 |  |  | 間接照明 |  |  | 5000 |  | 直管蛍光灯 FL32S 【32W】 | 35 | 1 | 1 | 1 | 1 | 8 | 31 | 管球交換
538 | 3 | 320（1） | ベッド灯 |  | 壁付け |  | 調光(位相) | アーム | 3000 |  | ホワイト電球 LW100/110V60W (口金：E26) 【60W】 | 60 | 1 | 1 | 1 | 1 | 1 | 31 | 器具交換
539 | 3 | 320（1） | ベッド灯 |  | 壁付け |  | 調光(位相) | アーム | 3000 | [6 empty] | 1 |  |  | その他部材
540 | 3 | 320（1） | 洗面ユニット |  | 壁付け |  |  |  | 5000 |  | 直管蛍光灯 FL10 【10W】 | 13 | 1 | 1 | 0 | 0 |  |  | 【対象外】
541 | 3 | 321（1） | ダウンライト | φ150 | 埋込 |  |  |  | 5000 |  | コンパクト形蛍光灯 FDL18EX 【18W】 | 21 | 1 | 1 | 1 | 1 | 8 | 31 | 器具交換
542 | 3 | 321（1） | ダウンライト | φ150 | 埋込 |  |  |  | 5000 |  | コンパクト形蛍光灯 FDL27EX 【27W】 | 30 | 1 | 2 | 2 | 2 | 8 | 31 | 器具交換
543 | 3 | 321（1） | トラフ形 |  |  | 間接照明 |  |  | 5000 |  | 直管蛍光灯 FL32S 【32W】 | 35 | 1 | 1 | 1 | 1 | 8 | 31 | 管球交換
544 | 3 | 321（1） | ベッド灯 |  | 壁付け |  | 調光(位相) | アーム | 3000 |  | ホワイト電球 LW100/110V60W (口金：E26) 【60W】 | 60 | 1 | 1 | 1 | 1 | 1 | 31 | 器具交換
545 | 3 | 321（1） | ベッド灯 |  | 壁付け |  | 調光(位相) | アーム | 3000 | [6 empty] | 1 |  |  | その他部材
546 | 3 | 321（1） | 洗面ユニット |  | 壁付け |  |  |  | 5000 |  | 直管蛍光灯 FL8 【8W】φ15.5 | 11 | 1 | 1 | 0 | 0 |  |  | 【対象外】
547 | 3 | 322（4） | ダウンライト | φ150 | 埋込 |  |  |  | 5000 |  | コンパクト形蛍光灯 FDL18EX 【18W】 | 21 | 1 | 3 | 3 | 3 | 8 | 31 | 器具交換
548 | 3 | 322（4） | ダウンライト | φ150 | 埋込 |  |  |  | 5000 |  | コンパクト形蛍光灯 FDL27EX 【27W】 | 30 | 1 | 2 | 2 | 2 | 8 | 31 | 器具交換
549 | 3 | 322（4） | トラフ形 |  |  | 間接照明 |  |  | 5000 |  | 直管蛍光灯 FL32S 【32W】 | 35 | 1 | 4 | 4 | 4 | 8 | 31 | 管球交換
550 | 3 | 322（4） | ベッド灯 |  | 壁付け |  | 調光(位相) | アーム | 3000 |  | ホワイト電球 LW100/110V60W (口金：E26) 【60W】 | 60 | 1 | 4 | 4 | 4 | 1 | 31 | 器具交換
551 | 3 | 322（4） | ベッド灯 |  | 壁付け |  | 調光(位相) | アーム | 3000 | [6 empty] | 4 |  |  | その他部材
552 | 3 | 322（4） | ブラケット |  | 壁付け |  |  |  | 3000 |  | ミニクリプトン KR110V36W (口金：E17) 【36W】 | 36 | 2 | 2 | 4 | 4 | 2 | 31 | 管球交換
553 | 3 | 322（4） | 洗面ユニット |  | 壁付け |  |  |  | 5000 |  | 直管蛍光灯 FL10 【10W】 | 13 | 1 | 1 | 0 | 0 |  |  | 【対象外】
554 | 3 | 323（4） | ダウンライト | φ150 | 埋込 |  |  |  | 5000 |  | コンパクト形蛍光灯 FDL18EX 【18W】 | 21 | 1 | 3 | 3 | 3 | 8 | 31 | 器具交換
555 | 3 | 323（4） | ダウンライト | φ150 | 埋込 |  |  |  | 5000 |  | コンパクト形蛍光灯 FDL27EX 【27W】 | 30 | 1 | 2 | 2 | 2 | 8 | 31 | 器具交換
556 | 3 | 323（4） | トラフ形 |  |  | 間接照明 |  |  | 5000 |  | 直管蛍光灯 FL32S 【32W】 | 35 | 1 | 4 | 4 | 4 | 8 | 31 | 管球交換
557 | 3 | 323（4） | ベッド灯 |  | 壁付け |  | 調光(位相) | アーム | 3000 |  | ホワイト電球 LW100/110V60W (口金：E26) 【60W】 | 60 | 1 | 4 | 4 | 4 | 1 | 31 | 器具交換
558 | 3 | 323（4） | ベッド灯 |  | 壁付け |  | 調光(位相) | アーム | 3000 | [6 empty] | 4 |  |  | その他部材
559 | 3 | 323（4） | ブラケット |  | 壁付け |  |  |  | 3000 |  | ミニクリプトン KR110V36W (口金：E17) 【36W】 | 36 | 2 | 2 | 4 | 4 | 2 | 31 | 管球交換
560 | 3 | 323（4） | 洗面ユニット |  | 壁付け |  |  |  | 5000 |  | 直管蛍光灯 FL10 【10W】 | 13 | 1 | 1 | 0 | 0 |  |  | 【対象外】
561 | 3 | 325（4） | ダウンライト | φ150 | 埋込 |  |  |  | 5000 |  | コンパクト形蛍光灯 FDL18EX 【18W】 | 21 | 1 | 3 | 3 | 3 | 8 | 31 | 器具交換
562 | 3 | 325（4） | ダウンライト | φ150 | 埋込 |  |  |  | 5000 |  | コンパクト形蛍光灯 FDL27EX 【27W】 | 30 | 1 | 2 | 2 | 2 | 8 | 31 | 器具交換
563 | 3 | 325（4） | トラフ形 |  |  | 間接照明 |  |  | 5000 |  | 直管蛍光灯 FL32S 【32W】 | 35 | 1 | 4 | 4 | 4 | 8 | 31 | 管球交換
564 | 3 | 325（4） | ベッド灯 |  | 壁付け |  | 調光(位相) | アーム | 3000 |  | ホワイト電球 LW100/110V60W (口金：E26) 【60W】 | 60 | 1 | 4 | 4 | 4 | 1 | 31 | 器具交換
565 | 3 | 325（4） | ベッド灯 |  | 壁付け |  | 調光(位相) | アーム | 3000 | [6 empty] | 4 |  |  | その他部材
566 | 3 | 325（4） | ブラケット |  | 壁付け |  |  |  | 3000 |  | ミニクリプトン KR110V36W (口金：E17) 【36W】 | 36 | 2 | 2 | 4 | 4 | 2 | 31 | 管球交換
567 | 3 | 325（4） | 洗面ユニット |  | 壁付け |  |  |  | 5000 |  | 直管蛍光灯 FL10 【10W】 | 13 | 1 | 1 | 0 | 0 |  |  | 【対象外】
568 | 3 | 326（4） | ダウンライト | φ150 | 埋込 |  |  |  | 5000 |  | コンパクト形蛍光灯 FDL18EX 【18W】 | 21 | 1 | 3 | 3 | 3 | 8 | 31 | 器具交換
569 | 3 | 326（4） | ダウンライト | φ150 | 埋込 |  |  |  | 5000 |  | コンパクト形蛍光灯 FDL27EX 【27W】 | 30 | 1 | 2 | 2 | 2 | 8 | 31 | 器具交換
570 | 3 | 326（4） | トラフ形 |  |  | 間接照明 |  |  | 5000 |  | 直管蛍光灯 FL32S 【32W】 | 35 | 1 | 4 | 4 | 4 | 8 | 31 | 管球交換
571 | 3 | 326（4） | ベッド灯 |  | 壁付け |  | 調光(位相) | アーム | 3000 |  | ホワイト電球 LW100/110V60W (口金：E26) 【60W】 | 60 | 1 | 4 | 4 | 4 | 1 | 31 | 器具交換
572 | 3 | 326（4） | ベッド灯 |  | 壁付け |  | 調光(位相) | アーム | 3000 | [6 empty] | 4 |  |  | その他部材
573 | 3 | 326（4） | ブラケット |  | 壁付け |  |  |  | 3000 |  | ミニクリプトン KR110V36W (口金：E17) 【36W】 | 36 | 2 | 2 | 4 | 4 | 2 | 31 | 管球交換
574 | 3 | 326（4） | 洗面ユニット |  | 壁付け |  |  |  | 5000 |  | 直管蛍光灯 FL10 【10W】 | 13 | 1 | 1 | 0 | 0 |  |  | 【対象外】
575 | 3 | 327（4） | ダウンライト | φ150 | 埋込 |  |  |  | 5000 |  | コンパクト形蛍光灯 FDL18EX 【18W】 | 21 | 1 | 3 | 3 | 3 | 8 | 31 | 器具交換
576 | 3 | 327（4） | ダウンライト | φ150 | 埋込 |  |  |  | 5000 |  | コンパクト形蛍光灯 FDL27EX 【27W】 | 30 | 1 | 2 | 2 | 2 | 8 | 31 | 器具交換
577 | 3 | 327（4） | トラフ形 |  |  | 間接照明 |  |  | 5000 |  | 直管蛍光灯 FL32S 【32W】 | 35 | 1 | 4 | 4 | 4 | 8 | 31 | 管球交換
578 | 3 | 327（4） | ベッド灯 |  | 壁付け |  | 調光(位相) | アーム | 3000 |  | ホワイト電球 LW100/110V60W (口金：E26) 【60W】 | 60 | 1 | 4 | 4 | 4 | 1 | 31 | 器具交換
579 | 3 | 327（4） | ベッド灯 |  | 壁付け |  | 調光(位相) | アーム | 3000 | [6 empty] | 4 |  |  | その他部材
580 | 3 | 327（4） | ブラケット |  | 壁付け |  |  |  | 3000 |  | ミニクリプトン KR110V36W (口金：E17) 【36W】 | 36 | 2 | 2 | 4 | 4 | 2 | 31 | 管球交換
581 | 3 | 327（4） | 洗面ユニット |  | 壁付け |  |  |  | 5000 |  | 直管蛍光灯 FL10 【10W】 | 13 | 1 | 1 | 0 | 0 |  |  | 【対象外】
582 | 3 | 浴室、脱衣室 | ブラケット |  | 壁付け |  | 防水ソケット | 乳白カバー | 5000 |  | 直管蛍光灯 FHF32EX 高出力形 【45W】 | 48 | 1 | 3 | 3 | 3 | 3 | 31 | 管球交換
583 | 3 | 浴室、脱衣室 | 逆富士形 | W120 | 天付け |  | 非防水 |  | 5000 |  | 直管蛍光灯 FHF32EX 高出力形 【45W】 | 48 | 1 | 1 | 1 | 1 | 3 | 31 | 管球交換
584 | 3 | 洗濯室 | 逆富士形 | W120 | 天付け |  | 非防水 |  | 5000 |  | 直管蛍光灯 FHF32EX 高出力形 【45W】 | 48 | 1 | 1 | 1 | 1 | 3 | 31 | 管球交換
585 | 3 | 汚物処理室 | 逆富士形 | W120 | 天付け |  | 非防水 |  | 5000 |  | 直管蛍光灯 FHF32EX 高出力形 【45W】 | 48 | 1 | 1 | 1 | 1 | 3 | 31 | 管球交換
586 | 3 | 汚物処理室 | 流し元灯 |  | 天付け |  | プルスイッチ |  | 5000 |  | 直管蛍光灯 FL20SS 省電力形 【18W】 | 21 | 1 | 1 | 1 | 1 | 1 | 31 | 管球交換
587 | 3 | 職員トイレ | ダウンライト | φ150 | 埋込 |  |  |  | 5000 |  | コンパクト形蛍光灯 FDL18EX 【18W】 | 21 | 1 | 1 | 1 | 1 | 1 | 31 | 器具交換
588 | 3 | 集積室 | ダウンライト | φ150 | 埋込 |  |  |  | 5000 |  | コンパクト形蛍光灯 FDL18EX 【18W】 | 21 | 1 | 1 | 1 | 1 | 1 | 31 | 器具交換
589 | 3 | トイレ | ダウンライト | φ150 | 埋込 |  | 人感センサー(別置) |  | 5000 |  | コンパクト形蛍光灯 FDL27EX 【27W】 | 30 | 1 | 2 | 2 | 2 | 3 | 31 | 器具交換
590 | 3 | トイレ | ダウンライト | φ150 | 埋込 |  | 人感センサー(別置) |  | 5000 |  | コンパクト形蛍光灯 FDL27EX 【27W】 | 30 | 1 | 2 | 2 | 2 | 3 | 31 | 器具交換
591 | 3 | 倉庫 | 逆富士形 | W120 | 天付け |  |  |  | 5000 |  | 直管蛍光灯 FHF32EX 高出力形 【45W】 | 48 | 1 | 1 | 1 | 1 | 1 | 1 | 管球交換
592 | 3 | スプリンクラー | トラフ形 |  | 天付け |  | 両反射笠 |  | 5000 |  | 直管蛍光灯 FHF32EX 高出力形 【45W】 | 48 | 1 | 2 | 2 | 2 | 1 | 1 | 管球交換
593 | 3 | 休憩室 | 下面開放 | W220 | 埋込 |  |  |  | 5000 |  | 直管蛍光灯 FHF32EX 高出力形 【45W】 | 48 | 2 | 2 | 4 | 4 | 3 | 31 | 管球交換
594 | 3 | 休憩室 | 流し元灯 |  | 天付け |  | プルスイッチ |  | 5000 |  | 直管蛍光灯 FL20SS 省電力形 【18W】 | 21 | 1 | 1 | 1 | 1 | 1 | 31 | 管球交換
595 | 3 | 処置室 | 下面開放 | W220 | 埋込 |  |  |  | 5000 |  | 直管蛍光灯 FHF32EX 高出力形 【45W】 | 48 | 2 | 2 | 4 | 4 | 12 | 31 | 管球交換
596 | 3 | 処置室 | 流し元灯 |  | 天付け |  | プルスイッチ |  | 5000 |  | 直管蛍光灯 FL20SS 省電力形 【18W】 | 21 | 1 | 1 | 1 | 1 | 1 | 31 | 管球交換
597 | 3 | 処置室 | ユニバーサルダウンライト | φ150 | 埋込 |  |  |  | 3000 |  | ハロゲンランプ（棒状） JD110V90W (口金：E11) 【90W】 | 90 | 1 | 1 | 1 | 1 | 12 | 31 | 器具交換
598 | 3 | カンファレンスルーム | 下面開放 | W220 | 埋込 |  |  |  | 5000 |  | 直管蛍光灯 FHF32EX 高出力形 【45W】 | 48 | 2 | 1 | 2 | 2 | 3 | 31 | 管球交換
599 | 3 | カンファレンスルーム | 下面開放 | W220 | 埋込 | 非常灯(電源別) |  |  | 5000 |  | 直管蛍光灯 FHF32EX 高出力形 【45W】 | 48 | 2 | 1 | 2 | 2 | 3 | 31 | 管球交換
600 | 3 | スタッフステーション | 下面開放 | W220 | 埋込 |  |  |  | 5000 |  | 直管蛍光灯 FHF32EX 高出力形 【45W】 | 48 | 2 | 6 | 12 | 12 | 24 | 31 | 管球交換
601 | 3 | スタッフステーション | 下面開放 | W220 | 埋込 | 非常灯(電源別) |  |  | 5000 |  | 直管蛍光灯 FHF32EX 高出力形 【45W】 | 48 | 2 | 5 | 10 | 10 | 24 | 31 | 管球交換
602 | 3 | スタッフステーション | 流し元灯 |  | 天付け |  | プルスイッチ |  | 5000 |  | 直管蛍光灯 FL20SS 省電力形 【18W】 | 21 | 1 | 1 | 1 | 1 | 24 | 31 | 管球交換
603 | 3 | スタッフステーション | ブラケット |  | 天付け |  | 乳白カバー |  | 5000 |  | 直管蛍光灯 FLR40S 【40W】 | 43 | 1 | 1 | 1 | 1 | 24 | 31 | 管球交換
604 | 3 | スタッフステーション | トラフ形 |  | 天付け | 間接照明 |  |  | 4000 |  | 直管蛍光灯 FLR40S 【40W】 | 43 | 1 | 12 | 12 | 12 | 24 | 31 | 管球交換
605 | 3 | スタッフステーション | トラフ形 |  | 天付け | 間接照明 |  |  | 4000 |  | 直管蛍光灯 FL30S 【30W】 | 33 | 1 | 6 | 6 | 6 | 24 | 31 | 管球交換
606 | 3 | 廊下 | ダウンライト | φ150 | 埋込 |  |  |  | 5000 |  | コンパクト形蛍光灯 FDL27EX 【27W】 | 30 | 1 | 30 | 30 | 30 | 14 | 31 | 器具交換
607 | 3 | 廊下 | ダウンライト | φ75 | 埋込 |  |  |  | 3000 |  | ハロゲンランプ（ミラー付） JR12V50W (口金：EZ10) 【50W】 | 50 | 1 | 5 | 5 | 5 | 14 | 31 | 器具交換
608 | 3 | EVホール | ダウンライト | φ150 | 埋込 |  |  |  | 5000 |  | コンパクト形蛍光灯 FDL27EX 【27W】 | 30 | 1 | 23 | 23 | 23 | 12 | 31 | 器具交換
609 | 3 | EVホール | ダウンライト | φ150 | 埋込 |  |  |  | 3000 |  | ハロゲンランプ（棒状） JD110V90W (口金：E11) 【90W】 | 90 | 1 | 2 | 2 | 2 | 12 | 31 | 器具交換
610 | 3 | EVホール | トラフ形 |  |  | 間接照明 |  |  | 5000 |  | 直管蛍光灯 FL20SS 省電力形 【18W】 | 21 | 1 | 16 | 16 | 16 | 12 | 31 | 管球交換
611 | 3 | 廊下 | ダウンライト | φ150 | 埋込 |  |  |  | 5000 | 14 | コンパクト形蛍光灯 FDL27EX 【27W】 | 30 | 1 | 32 | 32 | 32 | 14 | 31 | 器具交換
612 | 3 | 廊下 | ダウンライト | φ75 | 埋込 |  |  |  | 3000 |  | ハロゲンランプ（ミラー付） JR12V50W (口金：EZ10) 【50W】 | 50 | 1 | 3 | 3 | 3 | 14 | 31 | 器具交換
613 | 3 | 廊下 | ダウンライト | φ150 | 埋込 |  |  |  | 5000 |  | コンパクト形蛍光灯 FDL27EX 【27W】 | 30 | 1 | 5 | 5 | 5 | 14 | 31 | 器具交換
614 | 3 | 廊下 | ダウンライト | φ75 | 埋込 |  |  |  | 3000 |  | ハロゲンランプ（ミラー付） JR12V50W (口金：EZ10) 【50W】 | 50 | 1 | 1 | 1 | 1 | 14 | 31 | 器具交換
615 | 3 | 廊下（ステーション前） | ダウンライト | φ150 | 埋込 |  |  |  | 5000 |  | コンパクト形蛍光灯 FDL27EX 【27W】 | 30 | 1 | 10 | 10 | 10 | 24 | 31 | 器具交換
616 | 3 | 廊下 | ダウンライト | φ150 | 埋込 |  |  |  | 5000 |  | コンパクト形蛍光灯 FDL27EX 【27W】 | 30 | 1 | 5 | 5 | 5 | 14 | 31 | 器具交換
617 | 3 | EPS | トラフ形 |  | 壁付け |  |  |  | 5000 |  | 直管蛍光灯 FLR40S 【40W】 | 43 | 1 | 1 | 1 | 1 | 1 | 1 | 管球交換
618 | 3 | デイルーム | ダウンライト | φ150 | 埋込 |  |  |  | 5000 |  | コンパクト形蛍光灯 FDL27EX 【27W】 | 30 | 1 | 22 | 22 | 22 | 8 | 31 | 器具交換
619 | 3 | デイルーム | ダウンライト | φ150 | 埋込 |  |  |  | 5000 |  | コンパクト形蛍光灯 FDL27EX 【27W】 | 30 | 1 | 8 | 8 | 8 | 8 | 31 | 器具交換
620 | 3 | 配膳室 | 逆富士形 | W200 | 天付け | 非常灯(電源別) |  |  | 5000 |  | 直管蛍光灯 FHF32EX 高出力形 【45W】 | 48 | 2 | 1 | 2 | 2 | 8 | 31 | 管球交換
621 | 3 | 配膳室 | 流し元灯 |  | 天付け |  | プルスイッチ |  | 5000 |  | 直管蛍光灯 FL15 【15W】 | 18 | 1 | 1 | 1 | 1 | 1 | 31 | 管球交換
622 | 3 | 301（1） | ダウンライト | φ150 | 埋込 |  |  |  | 5000 |  | コンパクト形蛍光灯 FDL18EX 【18W】 | 21 | 1 | 1 | 1 | 1 | 8 | 31 | 器具交換
623 | 3 | 301（1） | ダウンライト | φ150 | 埋込 |  |  |  | 5000 |  | コンパクト形蛍光灯 FDL27EX 【27W】 | 30 | 1 | 2 | 2 | 2 | 8 | 31 | 器具交換
624 | 3 | 301（1） | トラフ形 |  |  | 間接照明 |  |  | 5000 |  | 直管蛍光灯 FL32S 【32W】 | 35 | 1 | 1 | 1 | 1 | 8 | 31 | 管球交換
625 | 3 | 301（1） | ベッド灯 |  | 壁付け |  | 調光(位相) | アーム | 3000 |  | ホワイト電球 LW100/110V60W (口金：E26) 【60W】 | 60 | 1 | 1 | 1 | 1 | 1 | 31 | 器具交換
626 | 3 | 301（1） | ベッド灯 |  | 壁付け |  | 調光(位相) | アーム | 3000 | [6 empty] | 1 |  |  | その他部材
627 | 3 | 301（1） | 洗面ユニット |  | 壁付け |  |  |  | 5000 |  | 直管蛍光灯 FL10 【10W】 | 13 | 1 | 1 | 0 | 0 |  |  | 【対象外】
628 | 3 | EPS | トラフ形 |  | 壁付け |  |  |  | 5000 |  | 直管蛍光灯 FL20SS 省電力形 【18W】 | 21 | 1 | 1 | 1 | 1 | 1 | 1 | 管球交換
629 | 3 | 倉庫 | 下面開放 | W220 | 埋込 |  |  |  | 5000 |  | 直管蛍光灯 FHF32EX 高出力形 【45W】 | 48 | 2 | 2 | 4 | 4 | 1 | 1 | 管球交換
630 | 3 | 倉庫 | 流し元灯 |  | 天付け |  | プルスイッチ |  | 5000 |  | 直管蛍光灯 FL20SS 省電力形 【18W】 | 21 | 1 | 1 | 1 | 1 | 1 | 31 | 管球交換
631 | 3 | 植込 | 庭園灯 |  |  |  | 乳白カバー |  | 3000 |  | クリア電球 L100/110V80W (口金：E26) 【80W】 | 80 | 1 | 7 | 7 | 7 | 12 | 31 | 管球交換
632 | 4 | 401（4） | ダウンライト | φ150 | 埋込 |  |  |  | 5000 |  | コンパクト形蛍光灯 FDL18EX 【18W】 | 21 | 1 | 3 | 3 | 3 | 8 | 31 | 器具交換
633 | 4 | 401（4） | ダウンライト | φ150 | 埋込 |  |  |  | 5000 |  | コンパクト形蛍光灯 FDL27EX 【27W】 | 30 | 1 | 2 | 2 | 2 | 8 | 31 | 器具交換
634 | 4 | 401（4） | トラフ形 |  |  | 間接照明 |  |  | 5000 |  | 直管蛍光灯 FL32S 【32W】 | 35 | 1 | 4 | 4 | 4 | 8 | 31 | 管球交換
635 | 4 | 401（4） | ベッド灯 |  | 壁付け |  | 調光(位相) | アーム | 3000 |  | ホワイト電球 LW100/110V60W (口金：E26) 【60W】 | 60 | 1 | 4 | 4 | 4 | 1 | 31 | 器具交換
636 | 4 | 401（4） | ベッド灯 |  | 壁付け |  | 調光(位相) | アーム | 3000 | [6 empty] | 4 |  |  | その他部材
637 | 4 | 401（4） | ブラケット |  | 壁付け |  |  |  | 3000 |  | ミニクリプトン KR110V36W (口金：E17) 【36W】 | 36 | 2 | 2 | 4 | 4 | 2 | 31 | 管球交換
638 | 4 | 401（4） | 洗面ユニット |  | 壁付け |  |  |  | 5000 |  | 直管蛍光灯 FL10 【10W】 | 13 | 1 | 1 | 0 | 0 |  |  | 【対象外】
639 | 4 | 402（4） | ダウンライト | φ150 | 埋込 |  |  |  | 5000 |  | コンパクト形蛍光灯 FDL18EX 【18W】 | 21 | 1 | 3 | 3 | 3 | 8 | 31 | 器具交換
640 | 4 | 402（4） | ダウンライト | φ150 | 埋込 |  |  |  | 5000 |  | コンパクト形蛍光灯 FDL27EX 【27W】 | 30 | 1 | 2 | 2 | 2 | 8 | 31 | 器具交換
641 | 4 | 402（4） | トラフ形 |  |  | 間接照明 |  |  | 5000 |  | 直管蛍光灯 FL32S 【32W】 | 35 | 1 | 4 | 4 | 4 | 8 | 31 | 管球交換
642 | 4 | 402（4） | ベッド灯 |  | 壁付け |  | 調光(位相) | アーム | 3000 |  | ホワイト電球 LW100/110V60W (口金：E26) 【60W】 | 60 | 1 | 4 | 4 | 4 | 1 | 31 | 器具交換
643 | 4 | 402（4） | ベッド灯 |  | 壁付け |  | 調光(位相) | アーム | 3000 | [6 empty] | 4 |  |  | その他部材
644 | 4 | 402（4） | ブラケット |  | 壁付け |  |  |  | 3000 |  | ミニクリプトン KR110V36W (口金：E17) 【36W】 | 36 | 2 | 2 | 4 | 4 | 2 | 31 | 管球交換
645 | 4 | 402（4） | 洗面ユニット |  | 壁付け |  |  |  | 5000 |  | 直管蛍光灯 FL10 【10W】 | 13 | 1 | 1 | 0 | 0 |  |  | 【対象外】
646 | 4 | 403（4） | ダウンライト | φ150 | 埋込 |  |  |  | 5000 |  | コンパクト形蛍光灯 FDL18EX 【18W】 | 21 | 1 | 3 | 3 | 3 | 8 | 31 | 器具交換
647 | 4 | 403（4） | ダウンライト | φ150 | 埋込 |  |  |  | 5000 |  | コンパクト形蛍光灯 FDL27EX 【27W】 | 30 | 1 | 2 | 2 | 2 | 8 | 31 | 器具交換
648 | 4 | 403（4） | トラフ形 |  |  | 間接照明 |  |  | 5000 |  | 直管蛍光灯 FL32S 【32W】 | 35 | 1 | 4 | 4 | 4 | 8 | 31 | 管球交換
649 | 4 | 403（4） | ベッド灯 |  | 壁付け |  | 調光(位相) | アーム | 3000 |  | ホワイト電球 LW100/110V60W (口金：E26) 【60W】 | 60 | 1 | 4 | 4 | 4 | 1 | 31 | 器具交換
650 | 4 | 403（4） | ベッド灯 |  | 壁付け |  | 調光(位相) | アーム | 3000 | [6 empty] | 4 |  |  | その他部材
651 | 4 | 403（4） | ブラケット |  | 壁付け |  |  |  | 3000 |  | ミニクリプトン KR110V36W (口金：E17) 【36W】 | 36 | 2 | 2 | 4 | 4 | 2 | 31 | 管球交換
652 | 4 | 403（4） | 洗面ユニット |  | 壁付け |  |  |  | 5000 |  | 直管蛍光灯 FL10 【10W】 | 13 | 1 | 1 | 0 | 0 |  |  | 【対象外】
653 | 4 | 405（ICU） | ベッド灯 |  | 壁付け |  | 調光(位相) | アーム | 3000 |  | ホワイト電球 LW100/110V60W (口金：E26) 【60W】 | 60 | 1 | 4 | 4 | 4 | 1 | 31 | 器具交換
654 | 4 | 405（ICU） | ベッド灯 |  | 壁付け |  | 調光(位相) | アーム | 3000 | [6 empty] | 4 |  |  | その他部材
655 | 4 | 405（ICU） | ダウンライト | φ150 | 埋込 |  |  |  | 5000 |  | コンパクト形蛍光灯 FDL27EX 【27W】 | 30 | 1 | 3 | 3 | 3 | 8 | 31 | 器具交換
656 | 4 | 405（ICU） | ダウンライト | φ150 | 埋込 |  |  |  | 5000 |  | コンパクト形蛍光灯 FDL18EX 【18W】 | 21 | 1 | 1 | 1 | 1 | 8 | 31 | 器具交換
657 | 4 | 405（ICU） | 下面開放 | W300 | 埋込 |  | ルーバ |  | 5000 |  | 直管蛍光灯 FL20SS 省電力形 【18W】 | 21 | 2 | 4 | 8 | 8 | 8 | 31 | 管球交換
658 | 4 | 406（4） | ダウンライト | φ150 | 埋込 |  |  |  | 5000 |  | コンパクト形蛍光灯 FDL18EX 【18W】 | 21 | 1 | 3 | 3 | 3 | 8 | 31 | 器具交換
659 | 4 | 406（4） | ダウンライト | φ150 | 埋込 |  |  |  | 5000 |  | コンパクト形蛍光灯 FDL27EX 【27W】 | 30 | 1 | 2 | 2 | 2 | 8 | 31 | 器具交換
660 | 4 | 406（4） | トラフ形 |  |  | 間接照明 |  |  | 5000 |  | 直管蛍光灯 FL32S 【32W】 | 35 | 1 | 4 | 4 | 4 | 8 | 31 | 管球交換
661 | 4 | 406（4） | ベッド灯 |  | 壁付け |  | 調光(位相) | アーム | 3000 |  | ホワイト電球 LW100/110V60W (口金：E26) 【60W】 | 60 | 1 | 4 | 4 | 4 | 1 | 31 | 器具交換
662 | 4 | 406（4） | ベッド灯 |  | 壁付け |  | 調光(位相) | アーム | 3000 | [6 empty] | 4 |  |  | その他部材
663 | 4 | 406（4） | ブラケット |  | 壁付け |  |  |  | 3000 |  | ミニクリプトン KR110V36W (口金：E17) 【36W】 | 36 | 2 | 2 | 4 | 4 | 2 | 31 | 管球交換
664 | 4 | 406（4） | 洗面ユニット |  | 壁付け |  |  |  | 5000 |  | 直管蛍光灯 FL10 【10W】 | 13 | 1 | 1 | 0 | 0 |  |  | 【対象外】
665 | 4 | 407（1） | ダウンライト | φ150 | 埋込 |  |  |  | 5000 |  | コンパクト形蛍光灯 FDL18EX 【18W】 | 21 | 1 | 1 | 1 | 1 | 8 | 31 | 器具交換
666 | 4 | 407（1） | ダウンライト | φ150 | 埋込 |  |  |  | 5000 |  | コンパクト形蛍光灯 FDL27EX 【27W】 | 30 | 1 | 2 | 2 | 2 | 8 | 31 | 器具交換
667 | 4 | 407（1） | トラフ形 |  |  | 間接照明 |  |  | 5000 |  | 直管蛍光灯 FL32S 【32W】 | 35 | 1 | 1 | 1 | 1 | 8 | 31 | 管球交換
668 | 4 | 407（1） | ベッド灯 |  | 壁付け |  | 調光(位相) | アーム | 3000 |  | ホワイト電球 LW100/110V60W (口金：E26) 【60W】 | 60 | 1 | 1 | 1 | 1 | 1 | 31 | 器具交換
669 | 4 | 407（1） | ベッド灯 |  | 壁付け |  | 調光(位相) | アーム | 3000 | [6 empty] | 1 |  |  | その他部材
670 | 4 | 407（1） | 洗面ユニット |  | 壁付け |  |  |  | 5000 |  | 直管蛍光灯 FL8 【8W】φ15.5 | 11 | 1 | 1 | 0 | 0 |  |  | 【対象外】
671 | 4 | 408（1） | ダウンライト | φ150 | 埋込 |  |  |  | 5000 |  | コンパクト形蛍光灯 FDL18EX 【18W】 | 21 | 1 | 1 | 1 | 1 | 8 | 31 | 器具交換
672 | 4 | 408（1） | ダウンライト | φ150 | 埋込 |  |  |  | 5000 |  | コンパクト形蛍光灯 FDL27EX 【27W】 | 30 | 1 | 2 | 2 | 2 | 8 | 31 | 器具交換
673 | 4 | 408（1） | トラフ形 |  |  | 間接照明 |  |  | 5000 |  | 直管蛍光灯 FL32S 【32W】 | 35 | 1 | 1 | 1 | 1 | 8 | 31 | 管球交換
674 | 4 | 408（1） | ベッド灯 |  | 壁付け |  | 調光(位相) | アーム | 3000 |  | ホワイト電球 LW100/110V60W (口金：E26) 【60W】 | 60 | 1 | 1 | 1 | 1 | 1 | 31 | 器具交換
675 | 4 | 408（1） | ベッド灯 |  | 壁付け |  | 調光(位相) | アーム | 3000 | [6 empty] | 1 |  |  | その他部材
676 | 4 | 408（1） | 洗面ユニット |  | 壁付け |  |  |  | 5000 |  | 直管蛍光灯 FL10 【10W】 | 13 | 1 | 1 | 0 | 0 |  |  | 【対象外】
677 | 4 | 410（1） | ダウンライト | φ150 | 埋込 |  |  |  | 5000 |  | コンパクト形蛍光灯 FDL18EX 【18W】 | 21 | 1 | 1 | 1 | 1 | 8 | 31 | 器具交換
678 | 4 | 410（1） | ダウンライト | φ150 | 埋込 |  |  |  | 5000 |  | コンパクト形蛍光灯 FDL27EX 【27W】 | 30 | 1 | 2 | 2 | 2 | 8 | 31 | 器具交換
679 | 4 | 410（1） | トラフ形 |  |  | 間接照明 |  |  | 5000 |  | 直管蛍光灯 FL32S 【32W】 | 35 | 1 | 1 | 1 | 1 | 8 | 31 | 管球交換
680 | 4 | 410（1） | ベッド灯 |  | 壁付け |  | 調光(位相) | アーム | 3000 |  | ホワイト電球 LW100/110V60W (口金：E26) 【60W】 | 60 | 1 | 1 | 1 | 1 | 1 | 31 | 器具交換
681 | 4 | 410（1） | ベッド灯 |  | 壁付け |  | 調光(位相) | アーム | 3000 | [6 empty] | 1 |  |  | その他部材
682 | 4 | 410（1） | 洗面ユニット |  | 壁付け |  |  |  | 5000 |  | 直管蛍光灯 FL10 【10W】 | 13 | 1 | 1 | 0 | 0 |  |  | 【対象外】
683 | 4 | 411（1） | ダウンライト | φ150 | 埋込 |  |  |  | 5000 |  | コンパクト形蛍光灯 FDL18EX 【18W】 | 21 | 1 | 1 | 1 | 1 | 8 | 31 | 器具交換
684 | 4 | 411（1） | ダウンライト | φ150 | 埋込 |  |  |  | 5000 |  | コンパクト形蛍光灯 FDL27EX 【27W】 | 30 | 1 | 2 | 2 | 2 | 8 | 31 | 器具交換
685 | 4 | 411（1） | トラフ形 |  |  | 間接照明 |  |  | 5000 |  | 直管蛍光灯 FL32S 【32W】 | 35 | 1 | 1 | 1 | 1 | 8 | 31 | 管球交換
686 | 4 | 411（1） | ベッド灯 |  | 壁付け |  | 調光(位相) | アーム | 3000 |  | ホワイト電球 LW100/110V60W (口金：E26) 【60W】 | 60 | 1 | 1 | 1 | 1 | 1 | 31 | 器具交換
687 | 4 | 411（1） | ベッド灯 |  | 壁付け |  | 調光(位相) | アーム | 3000 | [6 empty] | 1 |  |  | その他部材
688 | 4 | 411（1） | 洗面ユニット |  | 壁付け |  |  |  | 5000 |  | 直管蛍光灯 FL10 【10W】 | 13 | 1 | 1 | 0 | 0 |  |  | 【対象外】
689 | 4 | 412（1） | ダウンライト | φ150 | 埋込 |  |  |  | 5000 |  | コンパクト形蛍光灯 FDL18EX 【18W】 | 21 | 1 | 1 | 1 | 1 | 8 | 31 | 器具交換
690 | 4 | 412（1） | ダウンライト | φ150 | 埋込 |  |  |  | 5000 |  | コンパクト形蛍光灯 FDL27EX 【27W】 | 30 | 1 | 2 | 2 | 2 | 8 | 31 | 器具交換
691 | 4 | 412（1） | トラフ形 |  |  | 間接照明 |  |  | 5000 |  | 直管蛍光灯 FL32S 【32W】 | 35 | 1 | 1 | 1 | 1 | 8 | 31 | 管球交換
692 | 4 | 412（1） | ベッド灯 |  | 壁付け |  | 調光(位相) | アーム | 3000 |  | ホワイト電球 LW100/110V60W (口金：E26) 【60W】 | 60 | 1 | 1 | 1 | 1 | 1 | 31 | 器具交換
693 | 4 | 412（1） | ベッド灯 |  | 壁付け |  | 調光(位相) | アーム | 3000 | [6 empty] | 1 |  |  | その他部材
694 | 4 | 412（1） | 洗面ユニット |  | 壁付け |  |  |  | 5000 |  | 直管蛍光灯 FL8 【8W】φ15.5 | 11 | 1 | 1 | 0 | 0 |  |  | 【対象外】
695 | 4 | 413（1） | ダウンライト | φ150 | 埋込 |  |  |  | 5000 |  | コンパクト形蛍光灯 FDL18EX 【18W】 | 21 | 1 | 1 | 1 | 1 | 8 | 31 | 器具交換
696 | 4 | 413（1） | ダウンライト | φ150 | 埋込 |  |  |  | 5000 |  | コンパクト形蛍光灯 FDL27EX 【27W】 | 30 | 1 | 2 | 2 | 2 | 8 | 31 | 器具交換
697 | 4 | 413（1） | トラフ形 |  |  | 間接照明 |  |  | 5000 |  | 直管蛍光灯 FL32S 【32W】 | 35 | 1 | 1 | 1 | 1 | 8 | 31 | 管球交換
698 | 4 | 413（1） | ベッド灯 |  | 壁付け |  | 調光(位相) | アーム | 3000 |  | ホワイト電球 LW100/110V60W (口金：E26) 【60W】 | 60 | 1 | 1 | 1 | 1 | 1 | 31 | 器具交換
699 | 4 | 413（1） | ベッド灯 |  | 壁付け |  | 調光(位相) | アーム | 3000 | [6 empty] | 1 |  |  | その他部材
700 | 4 | 413（1） | 洗面ユニット |  | 壁付け |  |  |  | 5000 |  | 直管蛍光灯 FL8 【8W】φ15.5 | 11 | 1 | 1 | 0 | 0 |  |  | 【対象外】
701 | 4 | 415（1） | ダウンライト | φ150 | 埋込 |  |  |  | 5000 |  | コンパクト形蛍光灯 FDL18EX 【18W】 | 21 | 1 | 1 | 1 | 1 | 8 | 31 | 器具交換
702 | 4 | 415（1） | ダウンライト | φ150 | 埋込 |  |  |  | 5000 |  | コンパクト形蛍光灯 FDL27EX 【27W】 | 30 | 1 | 2 | 2 | 2 | 8 | 31 | 器具交換
703 | 4 | 415（1） | トラフ形 |  |  | 間接照明 |  |  | 5000 |  | 直管蛍光灯 FL32S 【32W】 | 35 | 1 | 1 | 1 | 1 | 8 | 31 | 管球交換
704 | 4 | 415（1） | ベッド灯 |  | 壁付け |  | 調光(位相) | アーム | 3000 |  | ホワイト電球 LW100/110V60W (口金：E26) 【60W】 | 60 | 1 | 1 | 1 | 1 | 1 | 31 | 器具交換
705 | 4 | 415（1） | ベッド灯 |  | 壁付け |  | 調光(位相) | アーム | 3000 | [6 empty] | 1 |  |  | その他部材
706 | 4 | 415（1） | 洗面ユニット |  | 壁付け |  |  |  | 5000 |  | 直管蛍光灯 FL10 【10W】 | 13 | 1 | 1 | 0 | 0 |  |  | 【対象外】
707 | 4 | 416（1） | ダウンライト | φ150 | 埋込 |  |  |  | 5000 |  | コンパクト形蛍光灯 FDL18EX 【18W】 | 21 | 1 | 1 | 1 | 1 | 8 | 31 | 器具交換
708 | 4 | 416（1） | ダウンライト | φ150 | 埋込 |  |  |  | 5000 |  | コンパクト形蛍光灯 FDL27EX 【27W】 | 30 | 1 | 2 | 2 | 2 | 8 | 31 | 器具交換
709 | 4 | 416（1） | トラフ形 |  |  | 間接照明 |  |  | 5000 |  | 直管蛍光灯 FL32S 【32W】 | 35 | 1 | 1 | 1 | 1 | 8 | 31 | 管球交換
710 | 4 | 416（1） | ベッド灯 |  | 壁付け |  | 調光(位相) | アーム | 3000 |  | ホワイト電球 LW100/110V60W (口金：E26) 【60W】 | 60 | 1 | 1 | 1 | 1 | 1 | 31 | 器具交換
711 | 4 | 416（1） | ベッド灯 |  | 壁付け |  | 調光(位相) | アーム | 3000 | [6 empty] | 1 |  |  | その他部材
712 | 4 | 416（1） | 洗面ユニット |  | 壁付け |  |  |  | 5000 |  | 直管蛍光灯 FL8 【8W】φ15.5 | 11 | 1 | 1 | 0 | 0 |  |  | 【対象外】
713 | 4 | 417（1） | ダウンライト | φ150 | 埋込 |  |  |  | 5000 |  | コンパクト形蛍光灯 FDL18EX 【18W】 | 21 | 1 | 1 | 1 | 1 | 8 | 31 | 器具交換
714 | 4 | 417（1） | ダウンライト | φ150 | 埋込 |  |  |  | 5000 |  | コンパクト形蛍光灯 FDL27EX 【27W】 | 30 | 1 | 2 | 2 | 2 | 8 | 31 | 器具交換
715 | 4 | 417（1） | トラフ形 |  |  | 間接照明 |  |  | 5000 |  | 直管蛍光灯 FL32S 【32W】 | 35 | 1 | 1 | 1 | 1 | 8 | 31 | 管球交換
716 | 4 | 417（1） | ベッド灯 |  | 壁付け |  | 調光(位相) | アーム | 3000 |  | ホワイト電球 LW100/110V60W (口金：E26) 【60W】 | 60 | 1 | 1 | 1 | 1 | 1 | 31 | 器具交換
717 | 4 | 417（1） | ベッド灯 |  | 壁付け |  | 調光(位相) | アーム | 3000 | [6 empty] | 1 |  |  | その他部材
718 | 4 | 417（1） | 洗面ユニット |  | 壁付け |  |  |  | 5000 |  | 直管蛍光灯 FL10 【10W】 | 13 | 1 | 1 | 0 | 0 |  |  | 【対象外】
719 | 4 | 418（1） | ダウンライト | φ150 | 埋込 |  |  |  | 5000 |  | コンパクト形蛍光灯 FDL18EX 【18W】 | 21 | 1 | 1 | 1 | 1 | 8 | 31 | 器具交換
720 | 4 | 418（1） | ダウンライト | φ150 | 埋込 |  |  |  | 5000 |  | コンパクト形蛍光灯 FDL27EX 【27W】 | 30 | 1 | 2 | 2 | 2 | 8 | 31 | 器具交換
721 | 4 | 418（1） | トラフ形 |  |  | 間接照明 |  |  | 5000 |  | 直管蛍光灯 FL32S 【32W】 | 35 | 1 | 1 | 1 | 1 | 8 | 31 | 管球交換
722 | 4 | 418（1） | ベッド灯 |  | 壁付け |  | 調光(位相) | アーム | 3000 |  | ホワイト電球 LW100/110V60W (口金：E26) 【60W】 | 60 | 1 | 1 | 1 | 1 | 1 | 31 | 器具交換
723 | 4 | 418（1） | ベッド灯 |  | 壁付け |  | 調光(位相) | アーム | 3000 | [6 empty] | 1 |  |  | その他部材
724 | 4 | 418（1） | 洗面ユニット |  | 壁付け |  |  |  | 5000 |  | 直管蛍光灯 FL10 【10W】 | 13 | 1 | 1 | 0 | 0 |  |  | 【対象外】
725 | 4 | 420（1） | ダウンライト | φ150 | 埋込 |  |  |  | 5000 |  | コンパクト形蛍光灯 FDL18EX 【18W】 | 21 | 1 | 1 | 1 | 1 | 8 | 31 | 器具交換
726 | 4 | 420（1） | ダウンライト | φ150 | 埋込 |  |  |  | 5000 |  | コンパクト形蛍光灯 FDL27EX 【27W】 | 30 | 1 | 2 | 2 | 2 | 8 | 31 | 器具交換
727 | 4 | 420（1） | トラフ形 |  |  | 間接照明 |  |  | 5000 |  | 直管蛍光灯 FL32S 【32W】 | 35 | 1 | 1 | 1 | 1 | 8 | 31 | 管球交換
728 | 4 | 420（1） | ベッド灯 |  | 壁付け |  | 調光(位相) | アーム | 3000 |  | ホワイト電球 LW100/110V60W (口金：E26) 【60W】 | 60 | 1 | 1 | 1 | 1 | 1 | 31 | 器具交換
729 | 4 | 420（1） | ベッド灯 |  | 壁付け |  | 調光(位相) | アーム | 3000 | [6 empty] | 1 |  |  | その他部材
730 | 4 | 420（1） | 洗面ユニット |  | 壁付け |  |  |  | 5000 |  | 直管蛍光灯 FL8 【8W】φ15.5 | 11 | 1 | 1 | 0 | 0 |  |  | 【対象外】
731 | 4 | 421（4） | ダウンライト | φ150 | 埋込 |  |  |  | 5000 |  | コンパクト形蛍光灯 FDL18EX 【18W】 | 21 | 1 | 3 | 3 | 3 | 8 | 31 | 器具交換
732 | 4 | 421（4） | ダウンライト | φ150 | 埋込 |  |  |  | 5000 |  | コンパクト形蛍光灯 FDL27EX 【27W】 | 30 | 1 | 2 | 2 | 2 | 8 | 31 | 器具交換
733 | 4 | 421（4） | トラフ形 |  |  | 間接照明 |  |  | 5000 |  | 直管蛍光灯 FL32S 【32W】 | 35 | 1 | 4 | 4 | 4 | 8 | 31 | 管球交換
734 | 4 | 421（4） | ベッド灯 |  | 壁付け |  | 調光(位相) | アーム | 3000 |  | ホワイト電球 LW100/110V60W (口金：E26) 【60W】 | 60 | 1 | 4 | 4 | 4 | 8 | 31 | 器具交換
735 | 4 | 421（4） | ベッド灯 |  | 壁付け |  | 調光(位相) | アーム | 3000 | [6 empty] | 4 |  |  | その他部材
736 | 4 | 421（4） | ブラケット |  | 壁付け |  |  |  | 3000 |  | ミニクリプトン KR110V36W (口金：E17) 【36W】 | 36 | 2 | 2 | 4 | 4 | 8 | 31 | 管球交換
737 | 4 | 421（4） | 洗面ユニット |  | 壁付け |  |  |  | 5000 |  | 直管蛍光灯 FL10 【10W】 | 13 | 1 | 1 | 0 | 0 |  |  | 【対象外】
738 | 4 | 422（4） | ダウンライト | φ150 | 埋込 |  |  |  | 5000 |  | コンパクト形蛍光灯 FDL18EX 【18W】 | 21 | 1 | 3 | 3 | 3 | 8 | 31 | 器具交換
739 | 4 | 422（4） | ダウンライト | φ150 | 埋込 |  |  |  | 5000 |  | コンパクト形蛍光灯 FDL27EX 【27W】 | 30 | 1 | 2 | 2 | 2 | 8 | 31 | 器具交換
740 | 4 | 422（4） | トラフ形 |  |  | 間接照明 |  |  | 5000 |  | 直管蛍光灯 FL32S 【32W】 | 35 | 1 | 4 | 4 | 4 | 8 | 31 | 管球交換
741 | 4 | 422（4） | ベッド灯 |  | 壁付け |  | 調光(位相) | アーム | 3000 |  | ホワイト電球 LW100/110V60W (口金：E26) 【60W】 | 60 | 1 | 4 | 4 | 4 | 8 | 31 | 器具交換
742 | 4 | 422（4） | ベッド灯 |  | 壁付け |  | 調光(位相) | アーム | 3000 | [6 empty] | 4 |  |  | その他部材
743 | 4 | 422（4） | ブラケット |  | 壁付け |  |  |  | 3000 |  | ミニクリプトン KR110V36W (口金：E17) 【36W】 | 36 | 2 | 2 | 4 | 4 | 8 | 31 | 管球交換
744 | 4 | 422（4） | 洗面ユニット |  | 壁付け |  |  |  | 5000 |  | 直管蛍光灯 FL10 【10W】 | 13 | 1 | 1 | 0 | 0 |  |  | 【対象外】
745 | 4 | 423（4） | ダウンライト | φ150 | 埋込 |  |  |  | 5000 |  | コンパクト形蛍光灯 FDL18EX 【18W】 | 21 | 1 | 3 | 3 | 3 | 8 | 31 | 器具交換
746 | 4 | 423（4） | ダウンライト | φ150 | 埋込 |  |  |  | 5000 |  | コンパクト形蛍光灯 FDL27EX 【27W】 | 30 | 1 | 2 | 2 | 2 | 8 | 31 | 器具交換
747 | 4 | 423（4） | トラフ形 |  |  | 間接照明 |  |  | 5000 |  | 直管蛍光灯 FL32S 【32W】 | 35 | 1 | 4 | 4 | 4 | 8 | 31 | 管球交換
748 | 4 | 423（4） | ベッド灯 |  | 壁付け |  | 調光(位相) | アーム | 3000 |  | ホワイト電球 LW100/110V60W (口金：E26) 【60W】 | 60 | 1 | 4 | 4 | 4 | 8 | 31 | 器具交換
749 | 4 | 423（4） | ベッド灯 |  | 壁付け |  | 調光(位相) | アーム | 3000 | [6 empty] | 4 |  |  | その他部材
750 | 4 | 423（4） | ブラケット |  | 壁付け |  |  |  | 3000 |  | ミニクリプトン KR110V36W (口金：E17) 【36W】 | 36 | 2 | 2 | 4 | 4 | 8 | 31 | 管球交換
751 | 4 | 423（4） | 洗面ユニット |  | 壁付け |  |  |  | 5000 |  | 直管蛍光灯 FL10 【10W】 | 13 | 1 | 1 | 0 | 0 |  |  | 【対象外】
752 | 4 | 425（4） | ダウンライト | φ150 | 埋込 |  |  |  | 5000 |  | コンパクト形蛍光灯 FDL18EX 【18W】 | 21 | 1 | 3 | 3 | 3 | 8 | 31 | 器具交換
753 | 4 | 425（4） | ダウンライト | φ150 | 埋込 |  |  |  | 5000 |  | コンパクト形蛍光灯 FDL27EX 【27W】 | 30 | 1 | 2 | 2 | 2 | 8 | 31 | 器具交換
754 | 4 | 425（4） | トラフ形 |  |  | 間接照明 |  |  | 5000 |  | 直管蛍光灯 FL32S 【32W】 | 35 | 1 | 4 | 4 | 4 | 8 | 31 | 管球交換
755 | 4 | 425（4） | ベッド灯 |  | 壁付け |  | 調光(位相) | アーム | 3000 |  | ホワイト電球 LW100/110V60W (口金：E26) 【60W】 | 60 | 1 | 4 | 4 | 4 | 8 | 31 | 器具交換
756 | 4 | 425（4） | ベッド灯 |  | 壁付け |  | 調光(位相) | アーム | 3000 | [6 empty] | 4 |  |  | その他部材
757 | 4 | 425（4） | ブラケット |  | 壁付け |  |  |  | 3000 |  | ミニクリプトン KR110V36W (口金：E17) 【36W】 | 36 | 2 | 2 | 4 | 4 | 8 | 31 | 管球交換
758 | 4 | 425（4） | 洗面ユニット |  | 壁付け |  |  |  | 5000 |  | 直管蛍光灯 FL10 【10W】 | 13 | 1 | 1 | 0 | 0 |  |  | 【対象外】
759 | 4 | 426（4） | ダウンライト | φ150 | 埋込 |  |  |  | 5000 |  | コンパクト形蛍光灯 FDL18EX 【18W】 | 21 | 1 | 3 | 3 | 3 | 8 | 31 | 器具交換
760 | 4 | 426（4） | ダウンライト | φ150 | 埋込 |  |  |  | 5000 |  | コンパクト形蛍光灯 FDL27EX 【27W】 | 30 | 1 | 2 | 2 | 2 | 8 | 31 | 器具交換
761 | 4 | 426（4） | トラフ形 |  |  | 間接照明 |  |  | 5000 |  | 直管蛍光灯 FL32S 【32W】 | 35 | 1 | 4 | 4 | 4 | 8 | 31 | 管球交換
762 | 4 | 426（4） | ベッド灯 |  | 壁付け |  | 調光(位相) | アーム | 3000 |  | ホワイト電球 LW100/110V60W (口金：E26) 【60W】 | 60 | 1 | 4 | 4 | 4 | 8 | 31 | 器具交換
763 | 4 | 426（4） | ベッド灯 |  | 壁付け |  | 調光(位相) | アーム | 3000 | [6 empty] | 4 |  |  | その他部材
764 | 4 | 426（4） | ブラケット |  | 壁付け |  |  |  | 3000 |  | ミニクリプトン KR110V36W (口金：E17) 【36W】 | 36 | 2 | 2 | 4 | 4 | 8 | 31 | 管球交換
765 | 4 | 426（4） | 洗面ユニット |  | 壁付け |  |  |  | 5000 |  | 直管蛍光灯 FL10 【10W】 | 13 | 1 | 1 | 0 | 0 |  |  | 【対象外】
766 | 4 | 浴室、脱衣室 | ブラケット |  | 壁付け |  | 防水ソケット | 乳白カバー | 5000 |  | 直管蛍光灯 FHF32EX 高出力形 【45W】 | 48 | 1 | 3 | 3 | 3 | 3 | 31 | 管球交換
767 | 4 | 浴室、脱衣室 | 逆富士形 | W120 | 天付け |  | 非防水 |  | 5000 |  | 直管蛍光灯 FHF32EX 高出力形 【45W】 | 48 | 1 | 1 | 1 | 1 | 3 | 31 | 管球交換
768 | 4 | 洗濯室 | 逆富士形 | W120 | 天付け |  | 非防水 |  | 5000 |  | 直管蛍光灯 FHF32EX 高出力形 【45W】 | 48 | 1 | 1 | 1 | 1 | 3 | 31 | 管球交換
769 | 4 | 汚物処理室 | 逆富士形 | W120 | 天付け |  | 非防水 |  | 5000 |  | 直管蛍光灯 FHF32EX 高出力形 【45W】 | 48 | 1 | 1 | 1 | 1 | 1 | 31 | 管球交換
770 | 4 | 汚物処理室 | 流し元灯 |  | 天付け |  | プルスイッチ |  | 5000 |  | 直管蛍光灯 FL20SS 省電力形 【18W】 | 21 | 1 | 1 | 1 | 1 | 1 | 31 | 管球交換
771 | 4 | 職員トイレ | ダウンライト | φ150 | 埋込 |  |  |  | 5000 |  | コンパクト形蛍光灯 FDL18EX 【18W】 | 21 | 1 | 1 | 1 | 1 | 1 | 31 | 器具交換
772 | 4 | 集積室 | ダウンライト | φ150 | 埋込 |  |  |  | 5000 |  | コンパクト形蛍光灯 FDL18EX 【18W】 | 21 | 1 | 1 | 1 | 1 | 1 | 31 | 器具交換
773 | 4 | トイレ | ダウンライト | φ150 | 埋込 |  | 人感センサー(別置) |  | 5000 |  | コンパクト形蛍光灯 FDL27EX 【27W】 | 30 | 1 | 2 | 2 | 2 | 3 | 31 | 器具交換
774 | 4 | トイレ | ダウンライト | φ150 | 埋込 |  | 人感センサー(別置) |  | 5000 |  | コンパクト形蛍光灯 FDL27EX 【27W】 | 30 | 1 | 2 | 2 | 2 | 3 | 31 | 器具交換
775 | 4 | 倉庫 | 逆富士形 | W120 | 天付け |  |  |  | 5000 |  | 直管蛍光灯 FHF32EX 高出力形 【45W】 | 48 | 1 | 1 | 1 | 1 | 1 | 1 | 管球交換
776 | 4 | スプリンクラー | トラフ形 |  | 天付け |  | 両反射笠 |  | 5000 |  | 直管蛍光灯 FHF32EX 高出力形 【45W】 | 48 | 1 | 2 | 2 | 2 | 1 | 1 | 管球交換
777 | 4 | 休憩室 | 下面開放 | W220 | 埋込 |  |  |  | 5000 |  | 直管蛍光灯 FHF32EX 高出力形 【45W】 | 48 | 2 | 2 | 4 | 4 | 3 | 31 | 管球交換
778 | 4 | 休憩室 | 流し元灯 |  | 天付け |  | プルスイッチ |  | 5000 |  | 直管蛍光灯 FL20SS 省電力形 【18W】 | 21 | 1 | 1 | 1 | 1 | 1 | 31 | 管球交換
779 | 4 | 処置室 | 下面開放 | W220 | 埋込 |  |  |  | 5000 |  | 直管蛍光灯 FHF32EX 高出力形 【45W】 | 48 | 2 | 2 | 4 | 4 | 12 | 31 | 管球交換
780 | 4 | 処置室 | 流し元灯 |  | 天付け |  | プルスイッチ |  | 5000 |  | 直管蛍光灯 FL20SS 省電力形 【18W】 | 21 | 1 | 1 | 1 | 1 | 1 | 31 | 管球交換
781 | 4 | 処置室 | ユニバーサルダウンライト | φ150 | 埋込 |  |  |  | 3000 |  | ハロゲンランプ（棒状） JD110V90W (口金：E11) 【90W】 | 90 | 1 | 1 | 1 | 1 | 12 | 31 | 器具交換
782 | 4 | カンファレンスルーム | 下面開放 | W220 | 埋込 |  |  |  | 5000 |  | 直管蛍光灯 FHF32EX 高出力形 【45W】 | 48 | 2 | 1 | 2 | 2 | 3 | 31 | 管球交換
783 | 4 | カンファレンスルーム | 下面開放 | W220 | 埋込 | 非常灯(電源別) |  |  | 5000 |  | 直管蛍光灯 FHF32EX 高出力形 【45W】 | 48 | 2 | 1 | 2 | 2 | 3 | 31 | 管球交換
784 | 4 | スタッフステーション | 下面開放 | W220 | 埋込 |  |  |  | 5000 |  | 直管蛍光灯 FHF32EX 高出力形 【45W】 | 48 | 2 | 6 | 12 | 12 | 24 | 31 | 管球交換
785 | 4 | スタッフステーション | 下面開放 | W220 | 埋込 | 非常灯(電源別) |  |  | 5000 |  | 直管蛍光灯 FHF32EX 高出力形 【45W】 | 48 | 2 | 5 | 10 | 10 | 24 | 31 | 管球交換
786 | 4 | スタッフステーション | 流し元灯 |  | 天付け |  | プルスイッチ |  | 5000 |  | 直管蛍光灯 FL20SS 省電力形 【18W】 | 21 | 1 | 1 | 1 | 1 | 24 | 31 | 管球交換
787 | 4 | スタッフステーション | ブラケット |  | 天付け |  | 乳白カバー |  | 5000 |  | 直管蛍光灯 FLR40S 【40W】 | 43 | 1 | 1 | 1 | 1 | 24 | 31 | 管球交換
788 | 4 | スタッフステーション | トラフ形 |  | 天付け | 間接照明 |  |  | 4000 |  | 直管蛍光灯 FLR40S 【40W】 | 43 | 1 | 12 | 12 | 12 | 24 | 31 | 管球交換
789 | 4 | スタッフステーション | トラフ形 |  | 天付け | 間接照明 |  |  | 4000 |  | 直管蛍光灯 FL30S 【30W】 | 33 | 1 | 6 | 6 | 6 | 24 | 31 | 管球交換
790 | 4 | 廊下 | ダウンライト | φ75 | 埋込 |  |  |  | 3000 |  | ハロゲンランプ（ミラー付） JR12V50W (口金：EZ10) 【50W】 | 50 | 1 | 5 | 5 | 5 | 14 | 31 | 器具交換
791 | 4 | 廊下 | ダウンライト | φ150 | 埋込 |  |  |  | 5000 |  | コンパクト形蛍光灯 FDL27EX 【27W】 | 30 | 1 | 30 | 30 | 30 | 14 | 31 | 器具交換
792 | 4 | EVホール | ダウンライト | φ150 | 埋込 |  |  |  | 5000 |  | コンパクト形蛍光灯 FDL27EX 【27W】 | 30 | 1 | 17 | 17 | 17 | 8 | 31 | 器具交換
793 | 4 | EVホール | ダウンライト | φ150 | 埋込 |  |  |  | 5000 |  | コンパクト形蛍光灯 FDL27EX 【27W】 | 30 | 1 | 5 | 5 | 5 | 8 | 31 | 器具交換
794 | 4 | EVホール | ダウンライト | φ150 | 埋込 |  |  |  | 3000 |  | ハロゲンランプ（棒状） JD110V90W (口金：E11) 【90W】 | 90 | 1 | 2 | 2 | 2 | 8 | 31 | 器具交換
795 | 4 | EVホール | トラフ形 |  |  | 間接照明 |  |  | 5000 |  | 直管蛍光灯 FL20SS 省電力形 【18W】 | 21 | 1 | 16 | 16 | 16 | 8 | 31 | 管球交換
796 | 4 | 廊下 | ダウンライト | φ75 | 埋込 |  |  |  | 3000 |  | ハロゲンランプ（ミラー付） JR12V50W (口金：EZ10) 【50W】 | 50 | 1 | 3 | 3 | 3 | 14 | 31 | 器具交換
797 | 4 | 廊下 | ダウンライト | φ150 | 埋込 |  |  |  | 5000 |  | コンパクト形蛍光灯 FDL27EX 【27W】 | 30 | 1 | 32 | 32 | 32 | 14 | 31 | 器具交換
798 | 4 | 廊下 | ダウンライト | φ150 | 埋込 |  |  |  | 5000 |  | コンパクト形蛍光灯 FDL27EX 【27W】 | 30 | 1 | 5 | 5 | 5 | 14 | 31 | 器具交換
799 | 4 | 廊下 | ダウンライト | φ75 | 埋込 |  |  |  | 3000 |  | ハロゲンランプ（ミラー付） JR12V50W (口金：EZ10) 【50W】 | 50 | 1 | 1 | 1 | 1 | 14 | 31 | 器具交換
800 | 4 | 廊下（ステーション前） | ダウンライト | φ150 | 埋込 |  |  |  | 5000 |  | コンパクト形蛍光灯 FDL27EX 【27W】 | 30 | 1 | 10 | 10 | 10 | 24 | 31 | 器具交換
801 | 4 | 廊下 | ダウンライト | φ150 | 埋込 |  |  |  | 5000 |  | コンパクト形蛍光灯 FDL27EX 【27W】 | 30 | 1 | 5 | 5 | 5 | 14 | 31 | 器具交換
802 | 4 | EPS | トラフ形 |  | 壁付け |  |  |  | 5000 |  | 直管蛍光灯 FLR40S 【40W】 | 43 | 1 | 1 | 1 | 1 | 1 | 1 | 管球交換
803 | 4 | デイルーム | ダウンライト | φ150 | 埋込 |  |  |  | 5000 |  | コンパクト形蛍光灯 FDL27EX 【27W】 | 30 | 1 | 22 | 22 | 22 | 8 | 31 | 器具交換
804 | 4 | デイルーム | ダウンライト | φ150 | 埋込 |  |  |  | 5000 |  | コンパクト形蛍光灯 FDL27EX 【27W】 | 30 | 1 | 8 | 8 | 8 | 8 | 31 | 器具交換
805 | 4 | 配膳室 | 逆富士形 | W200 | 天付け | 非常灯(電源別) |  |  | 5000 |  | 直管蛍光灯 FHF32EX 高出力形 【45W】 | 48 | 2 | 1 | 2 | 2 | 8 | 31 | 管球交換
806 | 4 | 配膳室 | 流し元灯 |  | 天付け |  | プルスイッチ |  | 5000 |  | 直管蛍光灯 FL15 【15W】 | 18 | 1 | 1 | 1 | 1 | 1 | 31 | 管球交換
807 | 4 | 特別浴室 | 逆富士形 | W200 | 天付け |  | 防水ソケット |  | 5000 |  | 直管蛍光灯 FHF32EX 高出力形 【45W】 | 48 | 2 | 2 | 4 | 4 | 3 | 31 | 管球交換
808 | 4 | 特別浴室 | 逆富士形 | W200 | 天付け | 非常灯(電源別) | 防水ソケット |  | 5000 |  | 直管蛍光灯 FHF32EX 高出力形 【45W】 | 48 | 2 | 2 | 4 | 4 | 3 | 31 | 管球交換
809 | 4 | EPS | トラフ形 |  | 壁付け |  |  |  | 5000 |  | 直管蛍光灯 FL20SS 省電力形 【18W】 | 21 | 1 | 1 | 1 | 1 | 1 | 1 | 管球交換
810 | 5 | 機械室 | トラフ形 |  | 天付け |  | 両反射笠 |  | 5000 |  | 直管蛍光灯 FHF32EX 高出力形 【45W】 | 48 | 2 | 4 | 8 | 8 | 3 | 1 | 管球交換
811 | 5 | 機械室 | トラフ形 |  | 天付け | 非常灯(電源別) | 両反射笠 |  | 5000 |  | 直管蛍光灯 FHF32EX 高出力形 【45W】 | 48 | 2 | 2 | 4 | 4 | 3 | 1 | 管球交換
812 | 5 | 機械室 | トラフ形 |  | 天付け |  | 両反射笠 |  | 5000 |  | 直管蛍光灯 FHF32EX 高出力形 【45W】 | 48 | 2 | 8 | 16 | 16 | 3 | 1 | 管球交換
813 | 5 | 機械室 | トラフ形 |  | 天付け |  | 両反射笠 |  | 5000 |  | 直管蛍光灯 FHF32EX 高出力形 【45W】 | 48 | 1 | 1 | 1 | 1 | 3 | 1 | 管球交換
814 | 5 | EV機械室 | トラフ形 |  | 天付け |  | 両反射笠 |  | 5000 |  | 直管蛍光灯 FHF32EX 高出力形 【45W】 | 48 | 2 | 1 | 2 | 2 | 3 | 1 | 管球交換
815 | 5 | EV機械室 | トラフ形 |  | 天付け | 非常灯(電源別) | 両反射笠 |  | 5000 |  | 直管蛍光灯 FHF32EX 高出力形 【45W】 | 48 | 2 | 2 | 4 | 4 | 3 | 1 | 管球交換
816 | 5 | EV機械室 | トラフ形 |  | 天付け |  | 両反射笠 |  | 5000 |  | 直管蛍光灯 FHF32EX 高出力形 【45W】 | 48 | 2 | 1 | 2 | 2 | 3 | 1 | 管球交換
817 | 5 | EV機械室 | トラフ形 |  | 天付け | 非常灯(電源別) | 両反射笠 |  | 5000 |  | 直管蛍光灯 FHF32EX 高出力形 【45W】 | 48 | 2 | 1 | 2 | 2 | 3 | 1 | 管球交換
818 | R | 屋上 | ブラケット |  | 壁付け |  | 乳白カバー |  | 5000 |  | 直管蛍光灯 FHF32EX 高出力形 【45W】 | 48 | 1 | 4 | 4 | 4 | 12 | 31 | 管球交換
819 | R | 屋上 | 投光器 | [5 empty] | 5000 |  | HID 水銀 H250/HF250 (口金：E39) 【250W】 | 270 | 1 | 1 | 1 | 1 | 12 | 31 | 器具交換
820 | 階段 | 階段1 | 逆富士形 | W120 | 天付け | 階段通路誘導灯 |  |  | 4000 |  | 直管蛍光灯 FLR40S 【40W】 | 43 | 1 | 2 | 2 | 2 | 8 | 31 | 器具交換
821 | 階段 | 階段1 | トラフ形 |  | 天付け | 階段通路誘導灯 |  |  | 4000 |  | 直管蛍光灯 FLR40S 【40W】 | 43 | 1 | 14 | 14 | 14 | 8 | 31 | 器具交換
822 | 階段 | 階段1 | 下面開放 | W190 | 埋込 | 階段通路誘導灯 |  |  | 4000 |  | 直管蛍光灯 FLR40S 【40W】 | 43 | 1 | 1 | 1 | 1 | 8 | 31 | 器具交換
823 | 階段 | 階段2 | ブラケット |  | 壁付け | 階段通路誘導灯 |  |  | 5000 |  | 直管蛍光灯 FL20S 【20W】 | 23 | 1 | 7 | 7 | 7 | 12 | 31 | 器具交換
824 | 1 | 厨房前室 | 逆富士形 | W150 | 天付け |  |  |  | 5000 |  | 直管蛍光灯 FHF32EX 高出力形 【45W】 | 48 | 1 | 2 | 2 | 2 | 16 | 24 | 管球交換
825 | 1 | 厨房前室 | ブラケット |  | 壁付け |  | 乳白カバー |  | 5000 |  | 直管蛍光灯 FL20SS 省電力形 【18W】 | 21 | 1 | 1 | 1 | 1 | 16 | 24 | 管球交換
826 | 1 | 厨房 | 逆富士形 | W200 | 天付け |  | 防水ソケット |  | 5000 |  | 直管蛍光灯 FHF32EX 高出力形 【45W】 | 48 | 2 | 13 | 26 | 26 | 16 | 24 | 管球交換
827 | 1 | 厨房 | 逆富士形 | W200 | 天付け | 非常灯(電源別) | 防水ソケット |  | 5000 |  | 直管蛍光灯 FHF32EX 高出力形 【45W】 | 48 | 2 | 7 | 14 | 14 | 16 | 24 | 管球交換
828 | 1 | 厨房 | ブラケット |  | 壁付け |  | 乳白カバー |  | 5000 |  | 直管蛍光灯 FL20SS 省電力形 【18W】 | 21 | 1 | 1 | 1 | 1 | 16 | 24 | 管球交換
829 | 1 | 洗浄室 | 逆富士形 | W200 | 天付け |  | 防水ソケット |  | 5000 |  | 直管蛍光灯 FHF32EX 高出力形 【45W】 | 48 | 2 | 4 | 8 | 8 | 16 | 24 | 管球交換
830 | 1 | 洗浄室 | 逆富士形 | W200 | 天付け | 非常灯(電源別) | 防水ソケット |  | 5000 |  | 直管蛍光灯 FHF32EX 高出力形 【45W】 | 48 | 2 | 2 | 4 | 4 | 16 | 24 | 管球交換
831 | 1 | 厨房EV | 逆富士形 | W200 | 天付け | 非常灯(電源別) | 防水ソケット |  | 5000 |  | 直管蛍光灯 FHF32EX 高出力形 【45W】 | 48 | 2 | 1 | 2 | 2 | 12 | 24 | 管球交換
832 | 1 | 貯蔵庫 | 逆富士形 | W200 | 天付け |  | 防水ソケット |  | 5000 |  | 直管蛍光灯 FHF32EX 高出力形 【45W】 | 48 | 2 | 4 | 8 | 8 | 16 | 24 | 管球交換
833 | 1 | 貯蔵庫 | 逆富士形 | W200 | 天付け | 非常灯(電源別) | 防水ソケット |  | 5000 |  | 直管蛍光灯 FHF32EX 高出力形 【45W】 | 48 | 2 | 1 | 2 | 2 | 16 | 24 | 管球交換
834 | 1 | 貯蔵庫 | 逆富士形 | W230 | 天付け |  |  |  | 5000 |  | 【器具LED済】 | 0 | 1 | 1 | 0 | 0 |  |  | 【LED済】
835 | 1 | 食品庫 | 逆富士形 | W200 | 天付け |  | 防水ソケット |  | 5000 |  | 直管蛍光灯 FHF32EX 高出力形 【45W】 | 48 | 2 | 1 | 2 | 2 | 16 | 24 | 管球交換
836 | 1 | 厨房事務室 | 下面開放 | W220 | 埋込 |  |  |  | 5000 |  | 直管蛍光灯 FHF32EX 高出力形 【45W】 | 48 | 2 | 2 | 4 | 4 | 12 | 24 | 管球交換
837 | 1 | 厨房廊下 | 下面開放 | W190 | 埋込 |  |  |  | 5000 |  | 直管蛍光灯 FL20SS 省電力形 【18W】 | 21 | 1 | 8 | 8 | 8 | 8 | 24 | 管球交換
838 | 1 | 厨房廊下 | ダウンライト | φ150 | 埋込 |  |  |  | 3000 |  | ホワイト電球 LW100/110V60W (口金：E26) 【60W】 | 60 | 1 | 3 | 0 | 0 |  |  | 【対象外】
839 | 1 | 厨房トイレ | ダウンライト | φ150 | 埋込 |  |  |  | 5000 |  | コンパクト形蛍光灯 FDL18EX 【18W】 | 21 | 1 | 1 | 1 | 1 | 3 | 31 | 器具交換
840 | 1 | 厨房休憩室 | ダウンライト | φ150 | 埋込 |  |  |  | 5000 |  | コンパクト形蛍光灯 FDL18EX 【18W】 | 21 | 1 | 1 | 1 | 1 | 3 | 24 | 器具交換
841 | 1 | 厨房休憩室 | 下面開放 | W300 | 埋込 |  | 乳白カバー |  | 5000 |  | 直管蛍光灯 FLR40S 省電力形 【36W】 | 39 | 3 | 2 | 6 | 6 | 3 | 24 | 管球交換
842 | 1 | 訪問看護ステーション | 下面開放 | W220 | 埋込 |  |  |  | 5000 |  | 直管蛍光灯 FHF32EX 高出力形 【45W】 | 48 | 2 | 8 | 16 | 16 | 24 | 24 | 管球交換
843 | 1 | 訪問看護ステーション | ダウンライト | φ150 | 埋込 |  |  |  | 5000 |  | コンパクト形蛍光灯 FDL18EX 【18W】 | 21 | 1 | 7 | 7 | 7 | 24 | 24 | 器具交換
844 | 1 | 訪問看護ステーション | 流し元灯 |  | 天付け |  | プルスイッチ |  | 5000 |  | 直管蛍光灯 FL20SS 省電力形 【18W】 | 21 | 1 | 1 | 1 | 1 | 1 | 24 | 管球交換
845 | 1 | 相談室 | 下面開放 | W220 | 埋込 |  |  |  | 5000 |  | 直管蛍光灯 FHF32EX 高出力形 【45W】 | 48 | 2 | 2 | 4 | 4 | 1 | 24 | 管球交換
846 | 1 | 更衣室 | 下面開放 | W220 | 埋込 |  |  |  | 5000 |  | 直管蛍光灯 FHF32EX 高出力形 【45W】 | 48 | 2 | 2 | 4 | 4 | 1 | 24 | 管球交換
847 | 1 | 介護教室 | 下面開放 | W220 | 埋込 |  |  |  | 5000 |  | 直管蛍光灯 FHF32EX 高出力形 【45W】 | 48 | 2 | 5 | 10 | 10 | 1 | 24 | 管球交換
848 | 1 | 介護教室 | ダウンライト | φ150 | 埋込 |  |  |  | 5000 |  | コンパクト形蛍光灯 FDL27EX 【27W】 | 30 | 1 | 2 | 2 | 2 | 2 | 24 | 器具交換
849 | 1 | 医療相談室 | 下面開放 | W220 | 埋込 |  |  |  | 5000 |  | 直管蛍光灯 FHF32EX 高出力形 【45W】 | 48 | 2 | 3 | 6 | 6 | 2 | 24 | 管球交換
850 | 1 | 健診管理室 | 下面開放 | W220 | 埋込 |  |  |  | 5000 |  | 直管蛍光灯 FHF32EX 高出力形 【45W】 | 48 | 2 | 3 | 6 | 6 | 5 | 24 | 管球交換
851 | 1 | 薬局注射剤室 | 下面開放 | W220 | 埋込 |  |  |  | 5000 |  | 直管蛍光灯 FHF32EX 高出力形 【45W】 | 48 | 2 | 6 | 12 | 12 | 5 | 24 | 管球交換
852 | 1 | 検体検査室 | 逆富士形 | W200 | 天付け |  |  |  | 5000 |  | 直管蛍光灯 FHF32EX 高出力形 【45W】 | 48 | 2 | 13 | 26 | 26 | 8 | 24 | 管球交換
853 | 1 | 検体検査室 | 下面開放 | W300 | 埋込 |  |  |  | 5000 |  | 直管蛍光灯 FHF32EX 高出力形 【45W】 | 48 | 2 | 8 | 16 | 16 | 8 | 24 | 管球交換
854 | 1 | 細菌検査室 | 逆富士形 | W200 | 天付け |  |  |  | 5000 |  | 直管蛍光灯 FHF32EX 高出力形 【45W】 | 48 | 2 | 2 | 4 | 4 | 8 | 24 | 管球交換
855 | 1 | 電気室 | トラフ形 |  | 天付け |  | 両反射笠 |  | 5000 |  | 直管蛍光灯 FHF32EX 高出力形 【45W】 | 48 | 2 | 7 | 14 | 14 | 3 | 1 | 管球交換
856 | 1 | 電気室 | トラフ形 |  | 天付け | 非常灯(電源別) | 両反射笠 |  | 5000 |  | 直管蛍光灯 FHF32EX 高出力形 【45W】 | 48 | 2 | 4 | 8 | 8 | 3 | 1 | 管球交換
857 | 1 | 電気室 | トラフ形 |  | 天付け |  | 両反射笠 |  | 5000 |  | 直管蛍光灯 FHF32EX 高出力形 【45W】 | 48 | 1 | 1 | 1 | 1 | 3 | 1 | 管球交換
858 | 1 | 発電機室 | トラフ形 |  | 天付け |  | 両反射笠 |  | 5000 |  | 直管蛍光灯 FHF32EX 高出力形 【45W】 | 48 | 1 | 3 | 3 | 3 | 3 | 1 | 管球交換
859 | 1 | 発電機室 | トラフ形 |  | 壁付け |  | 片反射笠 |  | 5000 |  | 直管蛍光灯 FHF32EX 高出力形 【45W】 | 48 | 1 | 1 | 1 | 1 | 3 | 1 | 管球交換
860 | 1 | 階段下倉庫 | 逆富士形 | W150 | 天付け |  |  |  | 5000 |  | 直管蛍光灯 FLR40S 省電力形 【36W】 | 39 | 1 | 2 | 2 | 2 | 1 | 1 | 管球交換
861 | 1 | 電気配線室 | ブラケット |  | 吊り下げ |  | 防水ソケット |  | 5000 |  | 直管蛍光灯 FL20S 【20W】 | 23 | 1 | 1 | 1 | 1 | 3 | 1 | 器具交換
862 | 1 | カルテ庫 | ダウンライト | φ150 | 埋込 |  |  |  | 5000 |  | コンパクト形蛍光灯 FDL18EX 【18W】 | 21 | 1 | 5 | 5 | 5 | 1 | 24 | 器具交換
863 | 1 | カルテ庫 | 下面開放 | W150 | 埋込 |  | ルーバ |  | 5000 |  | 直管蛍光灯 FLR40S 省電力形 【36W】 | 39 | 1 | 4 | 4 | 4 | 1 | 24 | 管球交換
864 | 1 | 女子トイレ | 逆富士形 | W150 | 天付け |  |  |  | 5000 |  | 直管蛍光灯 FLR40S 省電力形 【36W】 | 39 | 1 | 2 | 2 | 2 | 3 | 31 | 管球交換
865 | 1 | 女子トイレ | ブラケット |  | 壁付け |  | コンセント |  | 5000 |  | 直管蛍光灯 FL15 【15W】 | 18 | 1 | 2 | 2 | 2 | 3 | 31 | 管球交換
866 | 1 | 男子トイレ | 逆富士形 | W220 | 天付け |  |  |  | 5000 |  | 直管蛍光灯 FLR40S 【40W】 | 43 | 2 | 1 | 2 | 2 | 3 | 31 | 管球交換
867 | 1 | 男子トイレ | ブラケット |  | 壁付け |  | コンセント |  | 5000 |  | 直管蛍光灯 FL15 【15W】 | 18 | 1 | 2 | 2 | 2 | 3 | 31 | 管球交換
868 | 1 | 栄養相談室 | 下面開放 | W220 | 埋込 |  |  |  | 5000 |  | 直管蛍光灯 FHF32EX 高出力形 【45W】 | 48 | 2 | 2 | 4 | 4 | 3 | 24 | 管球交換
869 | 1 | アラーム弁室 | 逆富士形 | W150 | 天付け |  |  |  | 5000 |  | 直管蛍光灯 FLR40S 【40W】 | 43 | 1 | 1 | 1 | 1 | 1 | 1 | 管球交換
870 | 1 | 防災センター | 下面開放 | W220 | 埋込 |  |  |  | 5000 |  | 直管蛍光灯 FHF32EX 高出力形 【45W】 | 48 | 2 | 2 | 4 | 4 | 8 | 24 | 管球交換
871 | 1 | 防災センター | 下面開放 | W220 | 埋込 |  | プリズムカバー |  | 5000 |  | 直管蛍光灯 FHF32EX 高出力形 【45W】 | 48 | 2 | 1 | 2 | 2 | 8 | 24 | 管球交換
872 | 1 | 事務室 | 下面開放 | W220 | 埋込 |  |  |  | 5000 |  | 直管蛍光灯 FHF32EX 高出力形 【45W】 | 48 | 2 | 33 | 66 | 66 | 12 | 24 | 管球交換
873 | 1 | 事務室 | 下面開放 | W190 | 埋込 |  |  |  | 5000 |  | 直管蛍光灯 FLR40S 省電力形 【36W】 | 39 | 2 | 1 | 2 | 2 | 12 | 24 | 管球交換
874 | 1 | 事務室 | 下面開放 | W190 | 埋込 | 非常灯(電源別) |  |  | 5000 |  | 直管蛍光灯 FLR40S 省電力形 【36W】 | 39 | 2 | 1 | 2 | 2 | 12 | 24 | 管球交換
875 | 1 | 休憩室 | 下面開放 | W220 | 埋込 |  |  |  | 5000 |  | 直管蛍光灯 FHF32EX 高出力形 【45W】 | 48 | 2 | 2 | 4 | 4 | 3 | 24 | 管球交換
876 | 1 | 給湯室 | 下面開放 | W150 | 埋込 |  |  |  | 5000 |  | 直管蛍光灯 FHF32EX 高出力形 【45W】 | 48 | 1 | 1 | 1 | 1 | 3 | 24 | 管球交換
877 | 1 | 当直室 | ペンダントランプ |  | 吊り下げ |  | プルスイッチ |  | 5000 |  | 円型蛍光灯 ツイン FCL30・32E 【58W】 | 61 | 1 | 1 | 1 | 1 | 8 | 24 | 器具交換
878 | 1 | 階段倉庫 | トラフ形 |  | 天付け |  | 両反射笠 |  | 5000 |  | 直管蛍光灯 FHF32EX 高出力形 【45W】 | 48 | 1 | 1 | 1 | 1 | 8 | 24 | 管球交換
879 | 1 | 階段倉庫 | トラフ形 |  | 壁付け |  | 片反射笠 |  | 5000 |  | 直管蛍光灯 FL32S 【32W】 | 35 | 1 | 1 | 1 | 1 | 8 | 24 | 管球交換
880 | 1 | 売店 | スクエア | □600 | 埋込 |  | ルーバ |  | 5000 |  | コンパクト形蛍光灯 FPL55EX 【55W】 | 58 | 4 | 5 | 20 | 20 | 8 | 24 | 管球交換
881 | 1 | 売店 | スクエア | □450 | 埋込 |  | ルーバ |  | 5000 |  | コンパクト形蛍光灯 FPL36EX 【36W】 | 39 | 3 | 2 | 6 | 6 | 8 | 24 | 管球交換
882 | 1 | 売店 | ダウンライト | φ100 | 埋込 |  |  |  | 3000 |  | 【管球LED済】 | 0 | 1 | 4 | 0 | 0 |  |  | 【LED済】
883 | 1 | 売店 | ダウンライト | φ150 | 埋込 |  |  |  | 5000 |  | コンパクト形蛍光灯 FDL27EX 【27W】 | 30 | 1 | 13 | 13 | 13 | 8 | 24 | 器具交換
884 | 1 | 売店バックヤード | 逆富士形 | W120 | 天付け |  |  |  | 5000 |  | 直管蛍光灯 FHF32EX 高出力形 【45W】 | 48 | 1 | 3 | 3 | 3 | 8 | 24 | 管球交換
885 | 1 | 売店バックヤード | 逆富士形 | W200 | 天付け |  |  |  | 5000 |  | 直管蛍光灯 FHF32EX 高出力形 【45W】 | 48 | 2 | 1 | 2 | 2 | 8 | 24 | 管球交換
886 | 1 | 売店バックヤード | 逆富士形 | W120 | 天付け |  | 防水ソケット |  | 5000 |  | 直管蛍光灯 FHF32EX 高出力形 【45W】 | 48 | 1 | 1 | 1 | 1 | 8 | 24 | 管球交換
887 | 1 | 風除室 | 下面開放 | W150 | 埋込 |  | ルーバ |  | 4000 |  | 直管蛍光灯 FLR40S 【40W】 | 43 | 1 | 8 | 8 | 8 | 8 | 24 | 管球交換
888 | 1 | 薬局待合 | 下面開放 | W150 | 埋込 |  | ルーバ |  | 4000 |  | 直管蛍光灯 FLR40S 【40W】 | 43 | 1 | 29 | 29 | 29 | 8 | 24 | 管球交換
889 | 1 | 廊下 | 下面開放 | W300 | 埋込 |  |  |  | 4000 |  | 直管蛍光灯 FL20S 【20W】 | 23 | 2 | 4 | 8 | 8 | 8 | 24 | 管球交換
890 | 1 | 廊下 | 下面開放 | W150 | 埋込 |  |  |  | 5000 |  | 直管蛍光灯 FL20S 【20W】 | 23 | 1 | 8 | 8 | 8 | 8 | 24 | 管球交換
891 | 1 | 廊下 | 下面開放 | W190 | 埋込 |  |  |  | 4000 |  | 直管蛍光灯 FL20S 【20W】 | 23 | 1 | 6 | 6 | 6 | 8 | 24 | 管球交換
892 | 1 | 廊下 | 下面開放 | W190 | 埋込 | 非常灯(電源別) |  |  | 4000 |  | 直管蛍光灯 FL20S 【20W】 | 23 | 1 | 4 | 4 | 4 | 8 | 24 | 管球交換
893 | 1 | 階段室 | 下面開放 | W300 | 埋込 |  | ルーバ |  | 4000 |  | 直管蛍光灯 FLR40S 【40W】 | 43 | 2 | 1 | 2 | 2 | 8 | 24 | 管球交換
894 | 1 | 階段室 | 下面開放 | W300 | 埋込 | 非常灯(電源別) | ルーバ |  | 4000 |  | 直管蛍光灯 FLR40S 【40W】 | 43 | 2 | 1 | 2 | 2 | 8 | 24 | 管球交換
895 | 1 | 廊下 | 下面開放 | W190 | 埋込 |  |  |  | 4000 |  | 直管蛍光灯 FL20S 【20W】 | 23 | 1 | 7 | 7 | 7 | 8 | 24 | 管球交換
896 | 1 | 廊下 | 下面開放 | W190 | 埋込 | 非常灯(電源別) |  |  | 4000 |  | 直管蛍光灯 FL20S 【20W】 | 23 | 1 | 1 | 1 | 1 | 8 | 24 | 管球交換
897 | 1 | 医薬品情報管理室 | 下面開放 | W220 | 埋込 |  |  |  | 5000 |  | 直管蛍光灯 FHF32EX 高出力形 【45W】 | 48 | 2 | 4 | 8 | 8 | 8 | 24 | 管球交換
898 | 1 | 医薬品情報管理室 | 流し元灯 |  | 天付け |  | プルスイッチ |  | 5000 |  | 直管蛍光灯 FL20SS 省電力形 【18W】 | 21 | 1 | 1 | 1 | 1 | 8 | 24 | 管球交換
899 | 1 | 薬局製剤室 | 下面開放 | W220 | 埋込 |  |  |  | 5000 |  | 直管蛍光灯 FHF32EX 高出力形 【45W】 | 48 | 2 | 2 | 4 | 4 | 8 | 24 | 管球交換
900 | 1 | 薬局 | 下面開放 | W220 | 埋込 |  |  |  | 5000 |  | 直管蛍光灯 FHF32EX 高出力形 【45W】 | 48 | 2 | 17 | 34 | 34 | 8 | 24 | 管球交換
901 | 1 | 薬局 | 下面開放 | W150 | 埋込 |  |  |  | 5000 |  | 直管蛍光灯 FHF32EX 高出力形 【45W】 | 48 | 1 | 4 | 4 | 4 | 8 | 24 | 管球交換
902 | 1 | 薬局 | [6 empty] | 5000 | ランプ不明 | [5 empty] | 0 |  |  | 【対象外】
903 | 1 | 薬品庫 | トラフ形 |  | 天付け |  | 両反射笠 |  | 4000 |  | 直管蛍光灯 FLR40S 【40W】 | 43 | 1 | 4 | 4 | 4 | 3 | 24 | 管球交換
904 | 1 | 薬品庫 | 逆富士形 | W150 | 天付け |  |  |  | 4000 |  | 直管蛍光灯 FL20S 【20W】 | 23 | 1 | 1 | 1 | 1 | 1 | 24 | 管球交換
905 | 2 | 701院長室 | スクエア | □900 | 埋込 |  | 乳白カバー |  | 5000 |  | コンパクト形蛍光灯 FPR96EX 【96W】 | 100 | 4 | 2 | 8 | 2 | 3 | 24 | 器具交換
906 | 2 | 701院長室 | 洗面ユニット | [5 empty] | 5000 |  | 直管蛍光灯 FL20S 【20W】 | 23 | 1 | 1 | 0 | 0 |  |  | 【対象外】
907 | 2 | 702副院長室 | スクエア | □600 | 埋込 |  | 乳白カバー |  | 5000 |  | コンパクト形蛍光灯 FPL55EX 【55W】 | 58 | 4 | 3 | 12 | 12 | 3 | 24 | 管球交換
908 | 2 | 702副院長室 | 洗面ユニット | [5 empty] | 5000 |  | 直管蛍光灯 FL20S 【20W】 | 23 | 1 | 1 | 0 | 0 |  |  | 【対象外】
909 | 2 | 703名誉院長室 | スクエア | □600 | 埋込 |  | 乳白カバー |  | 5000 |  | コンパクト形蛍光灯 FPL55EX 【55W】 | 58 | 4 | 3 | 12 | 12 | 3 | 24 | 管球交換
910 | 2 | 703名誉院長室 | 洗面ユニット | [5 empty] | 5000 |  | 直管蛍光灯 FL20S 【20W】 | 23 | 1 | 1 | 0 | 0 |  |  | 【対象外】
911 | 2 | 705看護部長室 | スクエア | □600 | 埋込 |  | 乳白カバー |  | 5000 |  | コンパクト形蛍光灯 FPL55EX 【55W】 | 58 | 4 | 3 | 12 | 12 | 3 | 24 | 管球交換
912 | 2 | 705看護部長室 | 洗面ユニット | [5 empty] | 5000 |  | 直管蛍光灯 FL20S 【20W】 | 23 | 1 | 1 | 0 | 0 |  |  | 【対象外】
913 | 2 | 倉庫 | 小型シーリング |  | 天付け |  | 乳白カバー |  | 3000 |  | ホワイト電球 LW100/110V100W (口金：E26) 【100W】 | 100 | 1 | 1 | 1 | 1 | 1 | 1 | 管球交換
914 | 2 | 女子トイレ | 逆富士形 | W220 | 天付け |  |  |  | 4000 |  | 直管蛍光灯 FLR40S 【40W】 | 43 | 2 | 1 | 2 | 2 | 3 | 31 | 管球交換
915 | 2 | 女子トイレ | 逆富士形 | W150 | 天付け |  |  |  | 4000 |  | 直管蛍光灯 FLR40S 【40W】 | 43 | 1 | 1 | 1 | 1 | 3 | 31 | 管球交換
916 | 2 | 女子トイレ | ブラケット |  | 壁付け |  |  |  | 5000 |  | 直管蛍光灯 FL15 【15W】 | 18 | 1 | 2 | 2 | 2 | 3 | 31 | 管球交換
917 | 2 | 倉庫 | 逆富士形 | W150 | 天付け |  |  |  | 4000 |  | 直管蛍光灯 FLR40S 【40W】 | 43 | 1 | 1 | 1 | 1 | 3 | 31 | 管球交換
918 | 2 | 男子トイレ | 逆富士形 | W220 | 天付け |  |  |  | 4000 |  | 直管蛍光灯 FLR40S 【40W】 | 43 | 2 | 1 | 2 | 2 | 3 | 31 | 管球交換
919 | 2 | 男子トイレ | 逆富士形 | W150 | 天付け |  |  |  | 4000 |  | 直管蛍光灯 FLR40S 【40W】 | 43 | 1 | 1 | 1 | 1 | 3 | 31 | 管球交換
920 | 2 | 男子トイレ | ブラケット |  | 壁付け |  |  |  | 5000 |  | 直管蛍光灯 FL15 【15W】 | 18 | 1 | 2 | 2 | 2 | 3 | 31 | 管球交換
921 | 2 | 応接室 | スクエア | □600 | 埋込 |  | 乳白カバー |  | 5000 |  | コンパクト形蛍光灯 FPL55EX 【55W】 | 58 | 4 | 4 | 16 | 16 | 3 | 24 | 管球交換
922 | 2 | 多目的トイレ | 逆富士形 | W200 | 天付け |  |  |  | 4000 |  | 直管蛍光灯 FL20SS 省電力形 【18W】 | 21 | 2 | 1 | 2 | 2 | 3 | 31 | 管球交換
923 | 2 | 多目的トイレ | 洗面ユニット |  | 壁付け |  |  |  | 5000 |  | 直管蛍光灯 FL15 【15W】 | 18 | 1 | 1 | 1 | 1 | 3 | 31 | 管球交換
924 | 2 | 検診室 | 下面開放 | W220 | 埋込 |  |  |  | 5000 |  | 直管蛍光灯 FHF32EX 高出力形 【45W】 | 48 | 2 | 3 | 6 | 6 | 8 | 24 | 管球交換
925 | 2 | 検診室 | ユニバーサルダウンライト | φ150 | 埋込 | 処置灯 |  |  | 3000 |  | ハロゲンランプ（棒状） JD110V90W (口金：E11) 【90W】 | 90 | 1 | 1 | 1 | 1 | 8 | 24 | 器具交換
926 | 2 | 207 | ダウンライト | φ150 | 埋込 |  |  |  | 5000 |  | コンパクト形蛍光灯 FDL27EX 【27W】 | 30 | 1 | 4 | 4 | 4 | 8 | 24 | 器具交換
927 | 2 | 207 | ブラケット |  | 壁付け |  | 調光(位相) |  | 3000 |  | ミニクリプトン KR110V54W (口金：E17) 【54W】 | 54 | 1 | 1 | 1 | 1 | 3 | 24 | 管球交換
928 | 2 | 207 | ライコン1個用 |  | 壁付け |  | 調光(位相) |  | 3000 | [6 empty] | 1 |  |  | その他部材
929 | 2 | 207 | ブラケット |  | 壁付け |  |  |  | 3000 |  | ホワイト電球 LW100/110V60W (口金：E26) 【60W】 | 60 | 1 | 1 | 1 | 1 | 8 | 24 | 管球交換
930 | 2 | 206 | ダウンライト | φ150 | 埋込 |  |  |  | 5000 |  | コンパクト形蛍光灯 FDL27EX 【27W】 | 30 | 1 | 4 | 4 | 4 | 3 | 24 | 器具交換
931 | 2 | 206 | ブラケット |  | 壁付け |  | 調光(位相) |  | 3000 |  | ミニクリプトン KR110V54W (口金：E17) 【54W】 | 54 | 1 | 1 | 1 | 1 | 8 | 24 | 管球交換
932 | 2 | 206 | ライコン1個用 |  | 壁付け |  | 調光(位相) |  | 3000 | [6 empty] | 1 |  |  | その他部材
933 | 2 | 206 | ブラケット |  | 壁付け |  |  |  | 3000 |  | ホワイト電球 LW100/110V60W (口金：E26) 【60W】 | 60 | 1 | 1 | 1 | 1 | 3 | 24 | 管球交換
934 | 2 | 205 | ダウンライト | φ150 | 埋込 |  |  |  | 5000 |  | コンパクト形蛍光灯 FDL27EX 【27W】 | 30 | 1 | 4 | 4 | 4 | 8 | 24 | 器具交換
935 | 2 | 205 | ブラケット |  | 壁付け |  | 調光(位相) |  | 3000 |  | ミニクリプトン KR110V54W (口金：E17) 【54W】 | 54 | 1 | 1 | 1 | 1 | 3 | 24 | 管球交換
936 | 2 | 205 | ライコン1個用 |  | 壁付け |  | 調光(位相) |  | 3000 | [6 empty] | 1 |  |  | その他部材
937 | 2 | 205 | ブラケット |  | 壁付け |  |  |  | 3000 |  | ホワイト電球 LW100/110V60W (口金：E26) 【60W】 | 60 | 1 | 1 | 1 | 1 | 8 | 24 | 管球交換
938 | 2 | 203 | ダウンライト | φ150 | 埋込 |  |  |  | 5000 |  | コンパクト形蛍光灯 FDL27EX 【27W】 | 30 | 1 | 4 | 4 | 4 | 3 | 24 | 器具交換
939 | 2 | 203 | ブラケット |  | 壁付け |  | 調光(位相) |  | 3000 |  | ミニクリプトン KR110V54W (口金：E17) 【54W】 | 54 | 1 | 1 | 1 | 1 | 8 | 24 | 管球交換
940 | 2 | 203 | ライコン1個用 |  | 壁付け |  | 調光(位相) |  | 3000 | [6 empty] | 1 |  |  | その他部材
941 | 2 | 203 | ブラケット |  | 壁付け |  |  |  | 3000 |  | ホワイト電球 LW100/110V60W (口金：E26) 【60W】 | 60 | 1 | 1 | 1 | 1 | 3 | 24 | 管球交換
942 | 2 | 202 | ダウンライト | φ150 | 埋込 |  |  |  | 5000 |  | コンパクト形蛍光灯 FDL27EX 【27W】 | 30 | 1 | 4 | 4 | 4 | 8 | 24 | 器具交換
943 | 2 | 202 | ブラケット |  | 壁付け |  | 調光(位相) |  | 3000 |  | ミニクリプトン KR110V54W (口金：E17) 【54W】 | 54 | 1 | 1 | 1 | 1 | 3 | 24 | 管球交換
944 | 2 | 202 | ライコン1個用 |  | 壁付け |  | 調光(位相) |  | 3000 | [6 empty] | 1 |  |  | その他部材
945 | 2 | 202 | ブラケット |  | 壁付け |  |  |  | 3000 |  | ホワイト電球 LW100/110V60W (口金：E26) 【60W】 | 60 | 1 | 1 | 1 | 1 | 8 | 24 | 管球交換
946 | 2 | 201 | ダウンライト | φ150 | 埋込 |  |  |  | 5000 |  | コンパクト形蛍光灯 FDL27EX 【27W】 | 30 | 1 | 4 | 4 | 4 | 8 | 24 | 器具交換
947 | 2 | 201 | ブラケット |  | 壁付け |  | 調光(位相) |  | 3000 |  | ミニクリプトン KR110V54W (口金：E17) 【54W】 | 54 | 1 | 1 | 1 | 1 | 3 | 24 | 管球交換
948 | 2 | 201 | ライコン1個用 |  | 壁付け |  | 調光(位相) |  | 3000 | [6 empty] | 1 |  |  | その他部材
949 | 2 | 201 | ブラケット |  | 壁付け |  |  |  | 3000 |  | ホワイト電球 LW100/110V60W (口金：E26) 【60W】 | 60 | 1 | 1 | 1 | 1 | 3 | 24 | 管球交換
950 | 2 | ドックラウンジ | スクエア | □450 | 埋込 |  | プリズムカバー |  | 5000 |  | コンパクト形蛍光灯 FPL36EX 【36W】 | 39 | 3 | 2 | 6 | 6 | 8 | 24 | 管球交換
951 | 2 | ドックラウンジ | 下面開放 | W150 | 埋込 |  |  |  | 5000 |  | 直管蛍光灯 FHF32EX 高出力形 【45W】 | 48 | 1 | 1 | 1 | 1 | 8 | 24 | 管球交換
952 | 2 | ドックラウンジ | 流し元灯 |  | 壁付け |  | プルスイッチ |  | 5000 |  | 直管蛍光灯 FL20SS 省電力形 【18W】 | 21 | 1 | 1 | 1 | 1 | 1 | 24 | 器具交換
953 | 2 | 外来休憩室 | 下面開放 | W220 | 埋込 |  |  |  | 5000 |  | 直管蛍光灯 FHF32EX 高出力形 【45W】 | 48 | 2 | 2 | 4 | 4 | 8 | 24 | 管球交換
954 | 2 | 機能訓練室 | 下面開放 | W220 | 埋込 |  |  |  | 5000 |  | 直管蛍光灯 FHF32EX 高出力形 【45W】 | 48 | 2 | 8 | 16 | 16 | 8 | 24 | 管球交換
955 | 2 | 機能訓練室 | 洗面ユニット |  | 壁付け |  |  |  | 5000 |  | 直管蛍光灯 FL10 【10W】 | 13 | 1 | 1 | 0 | 0 |  |  | 【対象外】
956 | 2 | 倉庫 | 下面開放 | W220 | 埋込 |  |  |  | 5000 |  | 直管蛍光灯 FHF32EX 高出力形 【45W】 | 48 | 2 | 4 | 8 | 8 | 1 | 24 | 管球交換
957 | 2 | 倉庫 | 下面開放 | W300 | 埋込 | 非常灯(電源別) |  |  | 5000 |  | 直管蛍光灯 FLR40S 【40W】 | 43 | 2 | 1 | 0 | 0 |  |  | 【対象外】
958 | 2 | リネン室 | 下面開放 | W220 | 埋込 |  |  |  | 5000 |  | 直管蛍光灯 FHF32EX 高出力形 【45W】 | 48 | 2 | 4 | 8 | 8 | 3 | 24 | 管球交換
959 | 2 | リネン室 | 下面開放 | W300 | 埋込 | 非常灯(電源別) |  |  | 5000 |  | 直管蛍光灯 FLR40S 【40W】 | 43 | 2 | 1 | 0 | 0 |  |  | 【対象外】
960 | 2 | 倉庫 | トラフ形 |  | 天付け |  | 両反射笠 |  | 5000 |  | 直管蛍光灯 FHF32EX 高出力形 【45W】 | 48 | 1 | 2 | 2 | 2 | 1 | 24 | 管球交換
961 | 2 | 透析室 | 下面開放 | W220 | 埋込 |  |  |  | 5000 |  | 直管蛍光灯 FHF32EX 高出力形 【45W】 | 48 | 2 | 6 | 12 | 12 | 8 | 26 | 管球交換
962 | 2 | 透析室 | 下面開放 | W150 | 埋込 |  |  |  | 5000 |  | 直管蛍光灯 FHF32EX 高出力形 【45W】 | 48 | 1 | 3 | 3 | 3 | 8 | 26 | 管球交換
963 | 2 | 透析室 | 洗面ユニット |  | 壁付け |  |  |  | 5000 | ランプ不明 | 直管蛍光灯 FL20S 【20W】 | 23 | 1 | 1 | 0 | 0 |  |  | 【対象外】
964 | 2 | 透析室 | トラフ形 |  |  | 間接照明 |  |  | 5000 |  | 直管蛍光灯 FHF32EX 高出力形 【45W】 | 48 | 1 | 17 | 17 | 17 | 8 | 26 | 管球交換
965 | 2 | 透析室 | ダウンライト | φ150 | 埋込 |  |  |  | 5000 |  | コンパクト形蛍光灯 FDL27EX 【27W】 | 30 | 1 | 8 | 8 | 8 | 8 | 26 | 器具交換
966 | 2 | 透析室 | 下面開放 | W220 | 埋込 |  | プリズムカバー |  | 5000 |  | 直管蛍光灯 FHF32EX 高出力形 【45W】 | 48 | 2 | 1 | 2 | 2 | 8 | 26 | 管球交換
967 | 2 | 透析室 | ブラケット |  | 壁付け |  | 乳白カバー |  | 5000 |  | 直管蛍光灯 FHF32EX 高出力形 【45W】 | 48 | 1 | 2 | 2 | 2 | 8 | 26 | 管球交換
968 | 2 | 汚物処理室 | 逆富士形 | W200 | 天付け |  |  |  | 5000 |  | 直管蛍光灯 FHF32EX 高出力形 【45W】 | 48 | 2 | 1 | 2 | 2 | 3 | 24 | 管球交換
969 | 2 | トイレ | ダウンライト | φ150 | 埋込 |  | 人感センサー(別置) |  | 5000 |  | コンパクト形蛍光灯 FDL27EX 【27W】 | 30 | 1 | 2 | 2 | 2 | 3 | 31 | 器具交換
970 | 2 | 機械室 | 逆富士形 | W200 | 天付け |  |  |  | 5000 |  | 直管蛍光灯 FHF32EX 高出力形 【45W】 | 48 | 2 | 4 | 8 | 8 | 3 | 31 | 管球交換
971 | 2 | 機械室 | ブラケット |  | 壁付け |  | 乳白カバー |  | 5000 |  | 直管蛍光灯 FL20SS 省電力形 【18W】 | 21 | 1 | 1 | 1 | 1 | 3 | 1 | 管球交換
972 | 2 | 休憩室 | 下面開放 | W220 | 埋込 |  |  |  | 5000 |  | 直管蛍光灯 FHF32EX 高出力形 【45W】 | 48 | 2 | 2 | 4 | 4 | 3 | 24 | 管球交換
973 | 2 | 個室 | 下面開放 | W220 | 埋込 |  | プリズムカバー |  | 5000 |  | 直管蛍光灯 FHF32EX 高出力形 【45W】 | 48 | 2 | 1 | 2 | 2 | 8 | 24 | 管球交換
974 | 2 | 前室 | ダウンライト | φ150 | 埋込 |  |  |  | 5000 |  | コンパクト形蛍光灯 FDL27EX 【27W】 | 30 | 1 | 13 | 13 | 13 | 3 | 24 | 器具交換
975 | 2 | 前室 | ブラケット |  | 壁付け |  | 乳白カバー |  | 5000 |  | 直管蛍光灯 FL20SS 省電力形 【18W】 | 21 | 1 | 1 | 1 | 1 | 3 | 24 | 管球交換
976 | 2 | 女子更衣室 | 下面開放 | W150 | 埋込 |  |  |  | 5000 |  | 直管蛍光灯 FHF32EX 高出力形 【45W】 | 48 | 1 | 1 | 1 | 1 | 1 | 24 | 管球交換
977 | 2 | 男子更衣室 | 下面開放 | W150 | 埋込 |  |  |  | 5000 |  | 直管蛍光灯 FHF32EX 高出力形 【45W】 | 48 | 1 | 1 | 1 | 1 | 1 | 24 | 管球交換
978 | 2 | 医用材料管理室 | 逆富士形 | W200 | 天付け |  |  |  | 5000 |  | 直管蛍光灯 FHF32EX 高出力形 【45W】 | 48 | 2 | 6 | 12 | 12 | 8 | 24 | 管球交換
979 | 2 | 仮眠室（倉庫） | スクエア | □450 | 埋込 |  | 乳白カバー |  | 5000 |  | コンパクト形蛍光灯 FPL36EX 【36W】 | 39 | 3 | 2 | 6 | 6 | 1 | 24 | 管球交換
980 | 2 | 仮眠室（倉庫） | ダウンライト | φ150 | 埋込 |  |  |  | 5000 |  | コンパクト形蛍光灯 FDL27EX 【27W】 | 30 | 1 | 1 | 1 | 1 | 1 | 24 | 器具交換
981 | 2 | 外来当直室 | スクエア | □450 | 埋込 |  | 乳白カバー |  | 5000 |  | コンパクト形蛍光灯 FPL36EX 【36W】 | 39 | 3 | 1 | 3 | 3 | 8 | 24 | 管球交換
982 | 2 | 外来当直室 | 洗面ユニット |  | 壁付け |  |  |  | 5000 |  | 直管蛍光灯 FL10 【10W】 | 13 | 1 | 1 | 0 | 0 |  |  | 【対象外】
983 | 2 | ボランティア室 | 下面開放 | W220 | 埋込 |  |  |  | 5000 |  | 直管蛍光灯 FHF32EX 高出力形 【45W】 | 48 | 2 | 2 | 4 | 4 | 8 | 24 | 管球交換
984 | 2 | ボランティア室 | 洗面ユニット |  | 壁付け |  |  |  | 5000 |  | 直管蛍光灯 FL10 【10W】 | 13 | 1 | 1 | 0 | 0 |  |  | 【対象外】
985 | 2 | 男子トイレ | ダウンライト | φ150 | 埋込 |  | 人感センサー(別置) |  | 5000 |  | コンパクト形蛍光灯 FDL27EX 【27W】 | 30 | 1 | 2 | 2 | 2 | 3 | 31 | 器具交換
986 | 2 | 男子トイレ | ダウンライト | φ150 | 埋込 |  | 人感センサー(別置) |  | 5000 |  | コンパクト形蛍光灯 FDL18EX 【18W】 | 21 | 1 | 1 | 1 | 1 | 3 | 31 | 器具交換
987 | 2 | 男子トイレ | ブラケット |  | 壁付け |  | 人感センサー(別置) | 乳白カバー | 5000 |  | 直管蛍光灯 FL20SS 省電力形 【18W】 | 21 | 1 | 1 | 1 | 1 | 3 | 31 | 管球交換
988 | 2 | 女子トイレ | ダウンライト | φ150 | 埋込 |  | 人感センサー(別置) |  | 5000 |  | コンパクト形蛍光灯 FDL27EX 【27W】 | 30 | 1 | 2 | 2 | 2 | 3 | 31 | 器具交換
989 | 2 | 女子トイレ | ダウンライト | φ150 | 埋込 |  | 人感センサー(別置) |  | 5000 |  | コンパクト形蛍光灯 FDL18EX 【18W】 | 21 | 1 | 2 | 2 | 2 | 3 | 31 | 器具交換
990 | 2 | 女子トイレ | ブラケット |  | 壁付け |  | 人感センサー(別置) | 乳白カバー | 5000 |  | 直管蛍光灯 FL20SS 省電力形 【18W】 | 21 | 1 | 2 | 2 | 2 | 3 | 31 | 管球交換
991 | 2 | 医療機器管理室 | 逆富士形 | W150 | 天付け |  |  |  | 4000 |  | 直管蛍光灯 FLR40S 【40W】 | 43 | 1 | 1 | 1 | 1 | 8 | 24 | 管球交換
992 | 2 | 人間ドック準備室 | 下面開放 | W220 | 埋込 |  |  |  | 5000 |  | 直管蛍光灯 FHF32EX 高出力形 【45W】 | 48 | 2 | 2 | 4 | 4 | 8 | 24 | 管球交換
993 | 2 | 人間ドック準備室 | 洗面ユニット |  | 壁付け |  |  |  | 5000 |  | 直管蛍光灯 FL10 【10W】 | 13 | 1 | 1 | 0 | 0 |  |  | 【対象外】
994 | 2 | 理容室 | 下面開放 | W220 | 埋込 |  |  |  | 5000 |  | 直管蛍光灯 FHF32EX 高出力形 【45W】 | 48 | 2 | 1 | 2 | 2 | 8 | 24 | 管球交換
995 | 2 | 理容室 | ダウンライト | φ150 | 埋込 |  |  |  | 5000 |  | コンパクト形蛍光灯 FDL27EX 【27W】 | 30 | 1 | 2 | 2 | 2 | 8 | 24 | 器具交換
996 | 2 | 清掃業務準備室 | ダウンライト | φ150 | 埋込 |  |  |  | 5000 |  | コンパクト形蛍光灯 FDL18EX 【18W】 | 21 | 1 | 1 | 1 | 1 | 2 | 24 | 器具交換
997 | 2 | 倉庫 | 小型シーリング |  | 天付け |  |  |  | 3000 |  | ホワイト電球 LW100/110V100W (口金：E26) 【100W】 | 100 | 1 | 1 | 1 | 1 | 1 | 24 | 管球交換
998 | 2 | 職員食堂 | 下面開放 | W220 | 埋込 |  |  |  | 5000 |  | 直管蛍光灯 FHF32EX 高出力形 【45W】 | 48 | 2 | 8 | 16 | 16 | 8 | 24 | 管球交換
999 | 2 | アラーム弁室 | 逆富士形 | W150 | 天付け |  |  |  | 4000 |  | 直管蛍光灯 FLR40S 【40W】 | 43 | 1 | 1 | 1 | 1 | 1 | 1 | 管球交換
1000 | 2 | 給湯室 | 下面開放 | W220 | 埋込 |  |  |  | 5000 |  | 直管蛍光灯 FHF32EX 高出力形 【45W】 | 48 | 2 | 2 | 4 | 4 | 1 | 24 | 管球交換
1001 | 2 | 給湯室 | 流し元灯 |  | 天付け |  | プルスイッチ |  | 5000 |  | 直管蛍光灯 FL20S 【20W】 | 23 | 1 | 2 | 2 | 2 | 1 | 24 | 管球交換
1002 | 2 | 女子更衣室 | スクエア | □600 | 埋込 |  | 乳白カバー |  | 5000 |  | コンパクト形蛍光灯 FPL55EX 【55W】 | 58 | 4 | 4 | 16 | 16 | 1 | 24 | 管球交換
1003 | 2 | 通路 | 下面開放 | W190 | 埋込 |  |  |  | 5000 |  | 直管蛍光灯 FL20SS 省電力形 【18W】 | 21 | 1 | 2 | 2 | 2 | 8 | 24 | 管球交換
1004 | 2 | 通路 | 下面開放 | W190 | 埋込 | 非常灯(電源別) |  |  | 5000 |  | 直管蛍光灯 FL20SS 省電力形 【18W】 | 21 | 1 | 2 | 2 | 2 | 8 | 24 | 管球交換
1005 | 2 | ユニフォーム室 | 下面開放 | W220 | 埋込 |  |  |  | 5000 |  | 直管蛍光灯 FHF32EX 高出力形 【45W】 | 48 | 2 | 2 | 4 | 4 | 1 | 24 | 管球交換
1006 | 2 | 女子更衣室 | 下面開放 | W150 | 埋込 |  |  |  | 5000 |  | 直管蛍光灯 FHF32EX 高出力形 【45W】 | 48 | 1 | 2 | 2 | 2 | 1 | 24 | 管球交換
1007 | 2 | 女子更衣室 | ダウンライト | φ150 | 埋込 |  |  |  | 5000 |  | コンパクト形蛍光灯 FDL18EX 【18W】 | 21 | 1 | 4 | 4 | 4 | 1 | 24 | 器具交換
1008 | 2 | 女子更衣室 | 逆富士形 | W120 | 天付け |  |  |  | 5000 |  | 直管蛍光灯 FHF32EX 高出力形 【45W】 | 48 | 1 | 10 | 10 | 10 | 1 | 24 | 管球交換
1009 | 2 | 倉庫 | 小型シーリング |  | 天付け |  |  |  | 3000 |  | ホワイト電球 LW100/110V100W (口金：E26) 【100W】 | 100 | 1 | 1 | 1 | 1 | 1 | 24 | 管球交換
1010 | 2 | 医局 | 下面開放 | W220 | 埋込 |  |  |  | 5000 |  | 直管蛍光灯 FHF32EX 高出力形 【45W】 | 48 | 2 | 8 | 16 | 16 | 8 | 24 | 管球交換
1011 | 2 | 医局 | 洗面ユニット |  | 壁付け |  |  |  | 5000 |  | 直管蛍光灯 FL10 【10W】 | 13 | 1 | 1 | 1 | 1 | 8 | 24 | 管球交換
1012 | 2 | 医局ラウンジ | スクエア | □450 | 埋込 |  | 乳白カバー |  | 5000 |  | コンパクト形蛍光灯 FPL36EX 【36W】 | 39 | 3 | 3 | 9 | 9 | 8 | 24 | 管球交換
1013 | 2 | 医局ラウンジ | トラフ形 |  | 天付け |  |  |  | 5000 |  | 直管蛍光灯 FL10 【10W】 | 13 | 1 | 1 | 1 | 1 | 8 | 24 | 管球交換
1014 | 2 | 図書室 | 下面開放 | W150 | 埋込 |  |  |  | 5000 |  | 直管蛍光灯 FHF32EX 高出力形 【45W】 | 48 | 1 | 6 | 6 | 6 | 3 | 24 | 管球交換
1015 | 2 | 図書室 | 下面開放 | W220 | 埋込 |  |  |  | 5000 |  | 直管蛍光灯 FHF32EX 高出力形 【45W】 | 48 | 2 | 3 | 6 | 6 | 3 | 24 | 管球交換
1016 | 2 | 会議室 | 下面開放 | W220 | 埋込 |  |  |  | 5000 |  | 直管蛍光灯 FHF32EX 高出力形 【45W】 | 48 | 2 | 6 | 12 | 12 | 3 | 24 | 管球交換
1017 | 2 | 会議室2 | 下面開放 | W220 | 埋込 |  |  |  | 5000 |  | 直管蛍光灯 FHF32EX 高出力形 【45W】 | 48 | 2 | 12 | 24 | 24 | 3 | 24 | 管球交換
1018 | 2 | 会議室3 | 下面開放 | W220 | 埋込 |  |  |  | 5000 |  | 直管蛍光灯 FHF32EX 高出力形 【45W】 | 48 | 2 | 6 | 12 | 12 | 3 | 24 | 管球交換
1019 | 2 | シャワー室 | 小型シーリング |  | 天付け |  |  |  | 3000 |  | ホワイト電球 LW100/110V60W (口金：E26) 【60W】 | 60 | 1 | 2 | 2 | 2 | 3 | 24 | 管球交換
1020 | 2 | 女子浴室 | 丸型ブラケット |  | 壁付け |  |  |  | 3000 |  | ホワイト電球 LW100/110V60W (口金：E26) 【60W】 | 60 | 1 | 1 | 1 | 1 | 3 | 24 | 管球交換
1021 | 2 | 女子浴室 | ダウンライト | φ150 | 埋込 |  |  |  | 5000 |  | コンパクト形蛍光灯 FDL18EX 【18W】 | 21 | 1 | 2 | 2 | 2 | 3 | 24 | 器具交換
1022 | 2 | 男子浴室 | 丸型ブラケット |  | 壁付け |  |  |  | 3000 |  | ホワイト電球 LW100/110V60W (口金：E26) 【60W】 | 60 | 1 | 1 | 1 | 1 | 3 | 24 | 管球交換
1023 | 2 | 男子浴室 | ダウンライト | φ150 | 埋込 |  |  |  | 5000 |  | コンパクト形蛍光灯 FDL18EX 【18W】 | 21 | 1 | 2 | 2 | 2 | 3 | 24 | 器具交換
1024 | 2 | 医師当直室 | 下面開放 | W190 | 埋込 | 非常灯(電源別) |  |  | 5000 |  | 直管蛍光灯 FLR40S 【40W】 | 43 | 1 | 1 | 1 | 1 | 8 | 24 | 管球交換
1025 | 2 | 医師当直室 | 下面開放 | W190 | 埋込 | 非常灯(電源別) |  |  | 5000 |  | 直管蛍光灯 FLR40S 【40W】 | 43 | 1 | 1 | 1 | 1 | 8 | 24 | 管球交換
1026 | 2 | 男子更衣室 | 逆富士形 | W120 | 天付け |  |  |  | 5000 |  | 直管蛍光灯 FHF32EX 高出力形 【45W】 | 48 | 1 | 8 | 8 | 8 | 1 | 24 | 管球交換
1027 | 2 | 渡り廊下 | ダウンライト | φ150 | 埋込 |  |  |  | 5000 |  | コンパクト形蛍光灯 FDL27EX 【27W】 | 30 | 1 | 4 | 4 | 4 | 8 | 24 | 器具交換
1028 | 2 | 廊下 | 下面開放 | W190 | 埋込 |  |  |  | 4000 |  | 直管蛍光灯 FL20S 【20W】 | 23 | 1 | 11 | 11 | 11 | 8 | 24 | 管球交換
1029 | 2 | 廊下 | 下面開放 | W190 | 埋込 | 非常灯(電源別) |  |  | 4000 |  | 直管蛍光灯 FL20S 【20W】 | 23 | 1 | 8 | 8 | 8 | 8 | 24 | 管球交換
1030 | 2 | 廊下 | 下面開放 | W190 | 埋込 |  |  |  | 4000 |  | 直管蛍光灯 FL20S 【20W】 | 23 | 1 | 3 | 3 | 3 | 8 | 24 | 管球交換
1031 | 2 | 廊下 | 下面開放 | W190 | 埋込 | 非常灯(電源別) |  |  | 4000 |  | 直管蛍光灯 FL20S 【20W】 | 23 | 1 | 3 | 3 | 3 | 8 | 24 | 管球交換
1032 | 2 | 廊下 | 下面開放 | W190 | 埋込 |  |  |  | 4000 |  | 直管蛍光灯 FL20S 【20W】 | 23 | 1 | 12 | 12 | 12 | 8 | 24 | 管球交換
1033 | 2 | 廊下 | 下面開放 | W190 | 埋込 | 非常灯(電源別) |  |  | 4000 |  | 直管蛍光灯 FL20S 【20W】 | 23 | 1 | 3 | 3 | 3 | 8 | 24 | 管球交換
1034 | 2 | 階段室 | 下面開放 | W300 | 埋込 |  | ルーバ |  | 4000 |  | 直管蛍光灯 FLR40S 【40W】 | 43 | 2 | 1 | 2 | 2 | 8 | 24 | 管球交換
1035 | 2 | 階段室 | 下面開放 | W300 | 埋込 | 非常灯(電源別) | ルーバ |  | 4000 |  | 直管蛍光灯 FLR40S 【40W】 | 43 | 2 | 1 | 2 | 2 | 8 | 24 | 管球交換
1036 | 3 | 機械室 | トラフ形 |  | 天付け |  | 両反射笠 |  | 4000 |  | 直管蛍光灯 FLR40S 【40W】 | 43 | 1 | 3 | 3 | 3 | 3 | 1 | 管球交換
1037 | 3 | 機械室 | トラフ形 |  | 天付け |  | 両反射笠 |  | 4000 |  | 直管蛍光灯 FLR40S 【40W】 | 43 | 2 | 1 | 2 | 2 | 3 | 1 | 管球交換
1038 | 3 | 機械室 | トラフ形 |  | 天付け |  | 両反射笠 |  | 5000 |  | 直管蛍光灯 FHF32EX 高出力形 【45W】 | 48 | 2 | 4 | 8 | 8 | 3 | 1 | 管球交換
1039 | 3 | 機械室 | トラフ形 |  | 壁付け |  | 両反射笠 |  | 4000 |  | 直管蛍光灯 FLR40S 【40W】 | 43 | 1 | 2 | 2 | 2 | 3 | 1 | 管球交換
1040 | 3 | クーリングタワー室 | トラフ形 |  | 天付け |  | 両反射笠 |  | 4000 |  | 直管蛍光灯 FLR40S 【40W】 | 43 | 1 | 2 | 2 | 2 | 1 | 1 | 管球交換
1041 | 3 | EV機械室 | トラフ形 |  | 天付け |  | 両反射笠 |  | 4000 |  | 直管蛍光灯 FLR40S 【40W】 | 43 | 1 | 4 | 4 | 4 | 3 | 1 | 管球交換
1042 | 3 | 階段室 | 逆富士形 |  | 天付け |  |  | 看護 | 5000 |  | 直管蛍光灯 FL20SS 省電力形 【18W】 | 21 | 1 | 2 | 2 | 2 | 8 | 24 | 管球交換
1043 | 階段 | 階段1 | 逆富士形 | W200 | 天付け | 階段通路誘導灯 |  |  | 4000 |  | 直管蛍光灯 FL20S 【20W】 | 23 | 2 | 2 | 4 | 2 | 8 | 24 | 器具交換
1044 | 階段 | 階段1 | 逆富士形 | W200 | 天付け | 階段通路誘導灯 |  |  | 5000 |  | 【器具LED済】 | 0 | 1 | 1 | 0 | 0 |  |  | 【LED済】
1045 | 階段 | 階段2 | 逆富士形 | W200 | 天付け | 階段通路誘導灯 |  |  | 4000 |  | 直管蛍光灯 FL20SS 省電力形 【18W】 | 21 | 2 | 3 | 6 | 3 | 8 | 24 | 器具交換
1046 | 屋上 | 屋上 | スポットライト |  | 壁付け |  | アーム |  | 3000 |  | ハロゲンランプ（棒状） JD110V90W (口金：E11) 【90W】 | 90 | 1 | 4 | 4 | 4 | 12 | 31 | 器具交換
1047 | 屋上 | 屋上 | スポットライト | [12 empty] | 4 |  |  | その他部材
1048 | 屋上 | 屋上 | スポットライト | [12 empty] | 4 |  |  | その他部材
1049 | 1 | 渡り廊下 | 逆富士形 |  | 天付け |  |  |  | 5000 |  | 直管蛍光灯 FL20S 【20W】 | 23 | 2 | 2 | 4 | 4 | 8 | 24 | 管球交換
1050 | 1 | 渡り廊下 | 逆富士形 |  | 天付け | 非常灯(電源内蔵) |  |  | 5000 |  | 直管蛍光灯 FL20S 【20W】 | 23 | 2 | 2 | 4 | 4 | 8 | 24 | 管球交換
1051 | 1 | 渡り廊下 | 逆富士形 |  | 天付け | 非常灯(電源内蔵) | [9 empty] | 2 |  |  | 新設(非常灯)
1052 | 2 | 理学療法室 | 下面開放 | W300 | 埋込 |  |  |  | 4000 |  | 直管蛍光灯 FLR40S 【40W】 | 43 | 2 | 18 | 36 | 36 | 8 | 24 | 管球交換
1053 | 2 | 理学療法室 | 下面開放 | W300 | 埋込 | 非常灯(電源内蔵) |  |  | 4000 |  | 直管蛍光灯 FLR40S 【40W】 | 43 | 2 | 6 | 12 | 12 | 8 | 24 | 管球交換
1054 | 2 | 理学療法室 | 下面開放 | W300 | 埋込 | 非常灯(電源内蔵) | [9 empty] | 6 |  |  | 新設(非常灯)
1055 | 2 | 作業療法室 | 逆富士形 |  | 天付け |  |  |  | 4000 |  | 直管蛍光灯 FLR40S 【40W】 | 43 | 2 | 9 | 18 | 18 | 5 | 24 | 管球交換
1056 | 2 | 作業療法室 | 逆富士形 |  | 天付け | 非常灯(電源内蔵) |  |  | 4000 |  | 直管蛍光灯 FLR40S 【40W】 | 43 | 2 | 3 | 6 | 6 | 5 | 24 | 管球交換
1057 | 2 | 作業療法室 | 逆富士形 |  | 天付け | 非常灯(電源内蔵) | [9 empty] | 3 |  |  | 新設(非常灯)
1058 | 2 | 倉庫 | 逆富士形 | W120 | 天付け |  |  |  | 4000 |  | 直管蛍光灯 FLR40S 【40W】 | 43 | 1 | 1 | 1 | 1 | 5 | 24 | 管球交換
1059 | 2 | ADL室 | 逆富士形 |  | 天付け |  | 防水ソケット | ステンレス | 4000 |  | 直管蛍光灯 FLR40S 【40W】 | 43 | 2 | 2 | 4 | 4 | 5 | 24 | 管球交換
1060 | 2 | ADL室 | 逆富士形 |  | 天付け |  | 防水ソケット | ステンレス | 4000 |  | 直管蛍光灯 FLR40S 【40W】 | 43 | 2 | 1 | 2 | 1 | 5 | 24 | 器具交換
1061 | 2 | ADL室 | ペンダントランプ |  | 吊り下げ |  |  |  | 5000 |  | 円型蛍光灯 ツイン FCL30・32E 【58W】 | 61 | 1 | 1 | 1 | 1 | 5 | 24 | 器具交換
1062 | 2 | ADL室 | 丸型ブラケット |  | 壁付け |  |  |  | 3000 |  | ホワイト電球 LW100/110V60W (口金：E26) 【60W】 | 60 | 1 | 1 | 1 | 1 | 5 | 24 | 管球交換
1063 | 2 | ADL室 | 下面開放 | W300 | 埋込 |  |  |  | 5000 |  | 直管蛍光灯 FL20SS 省電力形 【18W】 | 21 | 2 | 2 | 4 | 4 | 5 | 24 | 管球交換
1064 | 2 | ADL室 | 下面開放 | W300 | 埋込 | 非常灯(電源内蔵) |  |  | 5000 |  | 直管蛍光灯 FL20SS 省電力形 【18W】 | 21 | 2 | 1 | 2 | 2 | 5 | 24 | 管球交換
1065 | 2 | ADL室 | 下面開放 | W300 | 埋込 | 非常灯(電源内蔵) |  |  | 5000 | [6 empty] | 1 |  |  | 新設(非常灯)
1066 | 2 | トイレ | 逆富士形 | W120 | 天付け |  | ステンレス | 非防水 | 5000 |  | 直管蛍光灯 FLR40S 【40W】 | 43 | 1 | 3 | 3 | 3 | 3 | 31 | 管球交換
1067 | 2 | トイレ | ブラケット |  | 壁付け |  | 防水ソケット | 乳白カバー | 5000 |  | 直管蛍光灯 FL20S 【20W】 | 23 | 1 | 2 | 2 | 2 | 3 | 31 | 管球交換
1068 | 2 | トイレ | 逆富士形 | W120 | 天付け |  | ステンレス | 非防水 | 5000 |  | 直管蛍光灯 FL20S 【20W】 | 23 | 1 | 2 | 2 | 2 | 3 | 31 | 管球交換
1069 | 2 | トイレ | ブラケット |  | 壁付け |  | 防水ソケット | ステンレス | 5000 |  | 直管蛍光灯 FL20S 【20W】 | 23 | 1 | 3 | 3 | 3 | 3 | 31 | 管球交換
1070 | 2 | 待合 | 下面開放 | W300 | 埋込 |  |  |  | 5000 |  | 【器具LED済】 | 0 | 2 | 2 | 0 | 0 |  |  | 【LED済】
1071 | 2 | 待合 | 下面開放 | W300 | 埋込 | 非常灯(電源内蔵) |  |  | 5000 |  | 【器具LED済】 | 0 | 2 | 3 | 0 | 0 |  |  | 【LED済】
1072 | 2 | 待合 | 下面開放 | W300 | 埋込 |  |  |  | 5000 |  | 直管蛍光灯 FL20SS 省電力形 【18W】 | 21 | 2 | 2 | 4 | 4 | 8 | 24 | 管球交換
1073 | 2 | 待合 | 下面開放 | W300 | 埋込 | 非常灯(電源内蔵) |  |  | 4000 |  | 直管蛍光灯 FL20SS 省電力形 【18W】 | 21 | 2 | 1 | 2 | 2 | 8 | 24 | 管球交換
1074 | 2 | 待合 | 下面開放 | W300 | 埋込 | 非常灯(電源内蔵) | [9 empty] | 1 |  |  | 新設(非常灯)
1075 | 2 | 渡り廊下 | 逆富士形 |  | 天付け |  |  |  | 4000 |  | 直管蛍光灯 FL20S 【20W】 | 23 | 2 | 1 | 2 | 2 | 8 | 24 | 管球交換
1076 | 2 | 渡り廊下 | 逆富士形 |  | 天付け | 非常灯(電源内蔵) |  |  | 5000 |  | 直管蛍光灯 FL20S 【20W】 | 23 | 2 | 2 | 4 | 4 | 8 | 24 | 管球交換
1077 | 2 | 渡り廊下 | 逆富士形 |  | 天付け | 非常灯(電源内蔵) | [9 empty] | 2 |  |  | 新設(非常灯)
1078 | PH | 倉庫 | トラフ形 |  | 天付け |  | 両反射笠 |  | 4000 |  | 直管蛍光灯 FLR40S 【40W】 | 43 | 1 | 4 | 4 | 4 | 1 | 1 | 管球交換
1079 | PH | EV機械室 | 逆富士形 | W120 | 天付け |  | 両反射笠 |  | 4000 |  | 直管蛍光灯 FLR40S 【40W】 | 43 | 1 | 1 | 1 | 1 | 3 | 1 | 管球交換
1080 | PH | EV機械室 | 逆富士形 | W120 | 天付け | 非常灯(電源内蔵) | 両反射笠 |  | 4000 |  | 直管蛍光灯 FLR40S 【40W】 | 43 | 1 | 1 | 1 | 1 | 3 | 1 | 器具交換
1081 | 階段 | 階段 | 逆富士形 |  | 天付け | 階段通路誘導灯 |  |  | 4000 |  | 直管蛍光灯 FL20S 【20W】 | 23 | 2 | 5 | 10 | 5 | 8 | 24 | 器具交換
1082 | 階段 | 階段 | ブラケット |  | 壁付け | 階段通路誘導灯 | プリズムカバー |  | 4000 | 階表示あり | 直管蛍光灯 FLR40S 【40W】 | 43 | 1 | 1 | 1 | 1 | 8 | 24 | 器具交換
1083 | 階段 | 階段 | ブラケット |  |  | 階段通路誘導灯 |  |  |  | 階表示あり | [5 empty] | 2 |  |  | その他部材
1084 | 階段 | 階段 |  |  |  | 階段通路誘導灯 |  |  |  | 階表示あり | [5 empty] | 1 |  |  | その他部材
1085 | 階段 | 階段 |  |  |  | 階段通路誘導灯 |  |  |  | 階表示あり | [5 empty] | 1 |  |  | その他部材
1086 | 1 | 熱源機械室 | トラフ形 |  | 天付け |  | 両反射笠 |  | 5000 |  | 直管蛍光灯 FHF32EX 高出力形 【45W】 | 48 | 2 | 14 | 28 | 28 | 8 | 31 | 管球交換
1087 | 1 | 熱源機械室 | トラフ形 |  | 天付け |  | 両反射笠 |  | 5000 |  | 直管蛍光灯 FHF32EX 高出力形 【45W】 | 48 | 1 | 1 | 1 | 1 | 8 | 31 | 管球交換
1088 | 1 | 電気室 | トラフ形 |  | 天付け |  | 両反射笠 |  | 5000 |  | 直管蛍光灯 FHF32EX 高出力形 【45W】 | 48 | 2 | 6 | 12 | 12 | 3 | 31 | 管球交換
1089 | 1 | 電気室 | トラフ形 |  | 天付け |  | ガード |  | 5000 |  | 直管蛍光灯 FHF32EX 高出力形 【45W】 | 48 | 1 | 1 | 1 | 1 | 3 | 31 | 管球交換
1090 | 1 | 乾燥室 | トラフ形 |  | 天付け |  | 両反射笠 | 非防水 | 4000 |  | 直管蛍光灯 FLR40S 【40W】 | 43 | 2 | 2 | 4 | 4 | 1 | 31 | 管球交換
1091 | 1 | 洗濯室 | 逆富士形 | W200 | 天付け |  | 防水ソケット |  | 5000 |  | 直管蛍光灯 FHF32EX 高出力形 【45W】 | 48 | 2 | 2 | 4 | 4 | 1 | 31 | 管球交換
1092 | 1 | 消火ポンプ室 | トラフ形 |  | 天付け |  | 両反射笠 |  | 5000 |  | 直管蛍光灯 FHF32EX 高出力形 【45W】 | 48 | 2 | 3 | 6 | 6 | 1 | 31 | 管球交換
1093 | 1 | 消火ポンプ室 | トラフ形 |  | 天付け |  | 両反射笠 |  | 4000 |  | 直管蛍光灯 FLR40S 【40W】 | 43 | 2 | 2 | 4 | 4 | 1 | 31 | 管球交換
1094 | 1 | ボンベ庫 | トラフ形 |  | 天付け |  | 防爆仕様 | 両反射笠 | 4000 |  | 直管蛍光灯 FLR40S 【40W】 | 43 | 1 | 1 | 1 | 1 | 1 | 31 | 器具交換
1095 | 1 | 休憩室 | 下面開放 | W220 | 埋込 |  |  |  | 5000 |  | 直管蛍光灯 FHF32EX 高出力形 【45W】 | 48 | 2 | 2 | 4 | 4 | 3 | 31 | 管球交換
1096 | 1 | ボンベ庫 | トラフ形 |  | 天付け |  | 防爆仕様 | 両反射笠 | 4000 |  | 直管蛍光灯 FLR40S 【40W】 | 43 | 2 | 1 | 2 | 1 | 1 | 31 | 器具交換
1097 | 1 | 軒下 | トラフ形 |  |  | 間接照明 | 防水ソケット |  | 5000 |  | 直管蛍光灯 FHF32EX 【32W】 | 35 | 1 | 16 | 16 | 16 | 12 | 31 | 管球交換
1098 | 1 | 軒下 | ダウンライト | φ150 | 埋込 |  |  |  | 3000 |  | コンパクト形蛍光灯 FDL27EX 【27W】 | 30 | 1 | 15 | 15 | 15 | 12 | 31 | 器具交換
1099 | 1 | 軒下 | トラフ形 |  |  | 間接照明 | 防水ソケット |  | 5000 |  | 直管蛍光灯 FHF32EX 【32W】 | 35 | 1 | 24 | 24 | 24 | 12 | 31 | 管球交換
1100 | 1 | 救急入口看板 | ブラケット |  | 壁付け |  |  |  | 4000 |  | 直管蛍光灯 FLR606T6W 【15W】φ20 | 15 | 1 | 2 | 0 | 0 |  |  | 【対象外】
1101 | 1 | 健康管理センター入口 | 丸型ブラケット |  | 壁付け |  | 防水カバー |  | 5000 |  | 【器具LED済】 | 0 | 1 | 1 | 0 | 0 |  |  | 【対象外】
1102 | 1 | 健康管理センター外壁 | ブラケット |  | 壁付け |  | 防水ソケット | 乳白カバー | 5000 |  | 直管蛍光灯 FL20SS 省電力形 【18W】 | 21 | 1 | 3 | 3 | 3 | 12 | 31 | 器具交換
1103 | 1 | B棟外壁 | ブラケット |  | 壁付け |  | 防水ソケット | 乳白カバー | 5000 |  | 直管蛍光灯 FL20SS 省電力形 【18W】 | 21 | 1 | 1 | 1 | 1 | 12 | 31 | 器具交換
1104 | 1 | 機械棟外壁 | ブラケット |  | 壁付け |  | 防水ソケット | 乳白カバー | 5000 |  | 直管蛍光灯 FL20SS 省電力形 【18W】 | 21 | 1 | 6 | 6 | 6 | 12 | 31 | 器具交換
1105 | 1 | 機械棟付近 | 街路灯 | [5 empty] | 5000 |  | HID 水銀 H200/HF200 (口金：E39) 【200W】 | 220 | 1 | 1 | 1 | 1 | 14 | 31 | 管球交換
1106 | 1 | A棟出入口 | スポットライト |  | 壁付け |  |  |  | 5000 |  | 【管球LED済】 | 0 | 1 | 3 | 0 | 0 |  |  | 【LED済】
1107 | 1 | A棟出入口 | 逆富士形 |  | 天付け | 非常灯(電源内蔵) | 非防水 |  | 5000 |  | 直管蛍光灯 FL20SS 省電力形 【18W】 | 21 | 1 | 1 | 1 | 1 | 12 | 31 | 管球交換
1108 | 1 | A棟出入口 | 逆富士形 |  | 天付け | 非常灯(電源内蔵) | 非防水 |  | 5000 | [6 empty] | 1 | 12 | 31 | 新設(非常灯)
1109 | 1 | A棟出入口 | 街路灯 | [6 empty] | ランプ不明 | HID 水銀 H200/HF200 (口金：E39) 【200W】 | 220 | 1 | 1 | 0 | 0 |  |  | 【対象外】
1110 | 1 | 庭園灯 | 庭園灯 | [5 empty] | 5000 |  | コンパクト形蛍光灯 FDL18EX 【18W】 | 21 | 1 | 14 | 14 | 14 | 12 | 31 | 管球交換
1111 | 1 | 庭園灯 | 庭園灯 | [12 empty] | 14 | 12 | 31 | その他部材
1112 | 1 | 庭園灯 | 庭園灯 | φ200 |  |  |  |  | 5000 |  | HID 水銀 H40/HF40 (口金：E26) 【40W】 | 60 | 1 | 10 | 0 | 0 |  |  | 【対象外】
1113 | 1 | ゴミ庫 | トラフ形 |  | 吊り下げ |  | 両反射笠 |  | 5000 |  | 直管蛍光灯 FHF32EX 高出力形 【45W】 | 48 | 2 | 1 | 2 | 2 | 1 | 31 | 管球交換
1114 | 1 | B棟屋外通路 | ブラケット |  | 壁付け |  | 防水ソケット | 乳白カバー | 5000 |  | 直管蛍光灯 FL20SS 省電力形 【18W】 | 21 | 1 | 2 | 2 | 2 | 8 | 31 | 器具交換
1115 | 1 | B棟屋外階段 | トラフ形 |  | 天付け | 非常灯(電源内蔵) | 両反射笠 | 非防水 | 5000 |  | 直管蛍光灯 FHF32EX 高出力形 【45W】 | 48 | 1 | 1 | 1 | 1 | 8 | 31 | 器具交換